## Feuil1
Reference | Désignation (30 caractères) | Norme | Zéro | Ecran | Fonction(s) | Autonomie | Unités | Compris dans la livraison | Pays/régions certifié(e)s pour utilisation de l’option Bluetooth® | Désignation courte | Désignation complète | Description courte (120 caractères) | Description longue | Série | Etendue de mesure [mm] | Etendue de mesure [in] | Course / tour [mm] | Course / tour [in] | Degré de protection | Exécution | Entraînement | Face(s) de mesure | Matière | Matière | Erreurs max. tolérées | Résolution [mm] | Résolution [in] | Tige de profondeur | Sortie de données | Réglage fin | Autobloquant | Compatibilité | Nombre de talon(s) | Pointe en acier | Caractéristique(s) particulière(s) | Cadran | Cadran, Ø [mm] | Cadran, Ø [in] | Dimension A [mm] | Dimension B [mm] | Dimension C [mm] | Dimension D [mm] | Dimension E [mm] | Dimension F [mm] | Dimension a [mm] | Dimension b [mm] | Composé de | Image référence | Dessin | Mots clés | Origine [nom complet] | Origine [abréviation] | Code EAN | Code douanier CH | Code douanier UE | Garantie [mois] | Taille min. commande [qté] | Taille min. emballage [qté] | Poids unitaire net [kg] | Poids unitaire net [g] | Poids unitaire emballé [kg] | Poids unitaire emballé [g] | Type emballage | Matière emballage | Hauteur emballage [mm] | Largeur emballage [mm] | Profondeur emballage [mm] | Article électronique [Oui/Non] | Batterie incluse [Oui/Non] | Batterie livrée | Type batterie | Batterie rechargeable [Oui/Non]
00510050 | PAC CADRAN 150MM 0,01 1MM/T | ISO 13385-1:2019 |  |  |  |  | mm | Pied à coulisse Rapport de mesure Déclaration de conformité |  | Pied à coulisse à cadran, 150 mm, 0,01 mm, 1 mm/t | Pied à coulisse à cadran, 150 mm, 0,01 mm, 1 mm/t | Pied à coulisse à cadran avec système anti-choc, 150 mm, 0,01 mm | Pied à coulisse à cadran avec système anti-choc et tige carrée. Etendue de mesure: 0 ÷ 150 mm, Résolution: 0,01 mm |  | 0 ÷ 150 |  | 1 |  |  |  | Sans |  | Acier inoxydable trempé Crémaillère en acier trempé & rectifiée | Métallique | L = longueur en mm 0 < L ≤ 100: ± 20 µm 100 < L ≤ 150: ± 30 µm | 0,01 | [8 empty] | Dispositif anti-choc intégré Avec vis de blocage | Rotatif | 32 |  | 40 | 13 | 1,5 x 1,9 | 3,2 | 15,5 | 1,9 x 3,7 |  |  |  | 05.10050.jpg | 05.10008_2019.eps | B&S, Brown & Sharpe, Brown and Sharpe, TESA, modèle universel à cadran, pied à coulisse à cadran, pied à coulisse universel, pied à coulisse standard, pied à coulisse, CCMA, à cadran, cadran, instrument à main | Chine | CN | 7630041105414 | 90173000 | 90173000 | 12 | 1 | 1 | 0,181 | 181 | 0,354 | 354 | Boîte | Plastique | 31 | 93,3 | 260 | Non
075115821 | PAC CADRAN 150MM 0,02 1MM/T | ISO 13385-1:2019 |  |  |  |  | mm | Pied à coulisse Rapport de mesure Déclaration de conformité |  | Pied à coulisse à cadran, 150 mm, 0,02 mm, 1 mm/t | Pied à coulisse à cadran, 150 mm, 0,02 mm, 1 mm/t | Pied à coulisse à cadran avec système anti-choc, 150 mm, 0,02 mm | Pied à coulisse à cadran avec système anti-choc et tige carrée. Etendue de mesure: 0 ÷ 150 mm, Résolution: 0,02 mm |  | 0 ÷ 150 |  | 1 |  |  |  | Sans |  | Acier inoxydable trempé Crémaillère en acier trempé & rectifiée | Métallique | L = longueur en mm 0 < L ≤ 100: ± 20 µm 100 < L ≤ 150: ± 30 µm | 0,02 | [8 empty] | Dispositif anti-choc intégré Avec vis de blocage | Rotatif | 32 |  | 40 | 13 | 1,5 x 1,9 | 3,2 | 15,5 | 1,9 x 3,7 |  |  |  | 75.115821.jpg | 05.10008_2019.eps | B&S, Brown & Sharpe, Brown and Sharpe, TESA, modèle universel à cadran, pied à coulisse à cadran, pied à coulisse universel, pied à coulisse standard, pied à coulisse, CCMA, à cadran, cadran, instrument à main | Chine | CN | 7630041119329 | 90173000 | 90173000 | 12 | 1 | 1 | 0,182 | 182 | 0,407 | 407 | Boîte | Plastique | 31 | 93,3 | 260 | Non
00510008 | PAC CADRAN 150MM 0,02 2MM/T | ISO 13385-1:2019 |  |  |  |  | mm | Pied à coulisse Rapport de mesure Déclaration de conformité |  | Pied à coulisse à cadran, 150 mm, 0,02 mm, 2 mm/t | Pied à coulisse à cadran, 150 mm, 0,02 mm, 2 mm/t | Pied à coulisse à cadran avec système anti-choc, 150 mm, 0,02 mm | Pied à coulisse à cadran avec système anti-choc et tige carrée. Etendue de mesure: 0 ÷ 150 mm, Résolution: 0,02 mm |  | 0 ÷ 150 |  | 2 |  |  |  | Sans |  | Acier inoxydable trempé Crémaillère en acier trempé & rectifiée | Métallique | L = longueur en mm 0 < L ≤ 100: ± 20 µm 100 < L ≤ 150: ± 30 µm | 0,02 | [8 empty] | Dispositif anti-choc intégré Avec vis de blocage | Rotatif | 32 |  | 40 | 13 | 1,5 x 1,9 | 3,2 | 15,5 | 1,9 x 3,7 |  |  |  | 05.10008.jpg | 05.10008_2019.eps | B&S, Brown & Sharpe, Brown and Sharpe, TESA, modèle universel à cadran, pied à coulisse à cadran, pied à coulisse universel, pied à coulisse standard, pied à coulisse, CCMA, à cadran, cadran, instrument à main | Chine | CN | 7630041105353 | 90173000 | 90173000 | 12 | 1 | 1 | 0,181 | 181 | 0,332 | 332 | Boîte | Plastique | 31 | 93,3 | 260 | Non
00510004 | PAC CADRAN 150MM 0,02 2MM/T | ISO 13385-1:2019 |  |  |  |  | mm | Pied à coulisse Rapport de mesure Déclaration de conformité |  | Pied à coulisse à cadran, 150 mm, 0,02 mm, 2 mm/t | Pied à coulisse à cadran, 150 mm, 0,02 mm, 2 mm/t | Pied à coulisse à cadran avec système anti-choc, 150 mm, 0,02 mm | Pied à coulisse à cadran avec système anti-choc et tige carrée. Etendue de mesure: 0 ÷ 150 mm, Résolution: 0,02 mm |  | 0 ÷ 150 |  | 2 |  |  |  | Sans |  | Acier inoxydable trempé Crémaillère en acier trempé & rectifiée | Plastique | L = longueur en mm 0 < L ≤ 100: ± 20 µm 100 < L ≤ 150: ± 30 µm | 0,02 | [8 empty] | Dispositif anti-choc intégré Avec vis de blocage | Rotatif | 32 |  | 40 | 13 | 1,5 x 1,9 | 3,2 | 15,5 | 1,9 x 3,7 |  |  |  | 05.10004.jpg | 05.10008_2019.eps | B&S, Brown & Sharpe, Brown and Sharpe, TESA, modèle universel à cadran, pied à coulisse à cadran, pied à coulisse universel, pied à coulisse standard, pied à coulisse, CCMA, à cadran, cadran, instrument à main | Chine | CN | 7630041105346 | 90173000 | 90173000 | 12 | 1 | 1 | 0,146 | 146 | 0,369 | 369 | Boîte | Plastique | 31 | 93,3 | 260 | Non
00510045 | PAC CADRAN 200MM 0,02 2MM/T | ISO 13385-1:2019 |  |  |  |  | mm | Pied à coulisse Rapport de mesure Déclaration de conformité |  | Pied à coulisse à cadran, 200 mm, 0,02 mm, 2 mm/t | Pied à coulisse à cadran, 200 mm, 0,02 mm, 2 mm/t | Pied à coulisse à cadran avec système anti-choc, 200 mm, 0,02 mm | Pied à coulisse à cadran avec molette, système anti-choc et tige carrée. Etendue de mesure: 0 ÷ 200 mm, Résolution: 0,02 mm |  | 0 ÷ 200 |  | 2 |  |  |  | Avec |  | Acier inoxydable trempé Crémaillère en acier trempé & rectifiée | Métallique | L = longueur en mm 0 < L ≤ 100: ± 20 µm 100 < L ≤ 200: ± 30 µm | 0,02 | [8 empty] | Dispositif anti-choc intégré Avec vis de blocage | Rotatif | 32 |  | 50 | 18,6 | 1,5 x 1,9 | 3,6 | 15,5 | 1,9 x 3,7 |  |  |  | 05.10045.jpg | 05.10008_2019.eps | B&S, Brown & Sharpe, Brown and Sharpe, TESA, modèle universel à cadran, pied à coulisse à cadran, pied à coulisse universel, pied à coulisse standard, pied à coulisse, CCMA, à cadran, cadran, instrument à main | Chine | CN | 7630041105384 | 90173000 | 90173000 | 12 | 1 | 1 | 0,232 | 232 | 0,606 | 606 | Boîte | Plastique | 31 | 109 | 310 | Non
00510046 | PAC CADRAN 300MM 0,02 2MM/T | ISO 13385-1:2019 |  |  |  |  | mm | Pied à coulisse Rapport de mesure Déclaration de conformité |  | Pied à coulisse à cadran, 300 mm, 0,02 mm, 2 mm/t | Pied à coulisse à cadran, 300 mm, 0,02 mm, 2 mm/t | Pied à coulisse à cadran avec système anti-choc, 300 mm, 0,02 mm | Pied à coulisse à cadran avec molette, système anti-choc et tige carrée. Etendue de mesure: 0 ÷ 300 mm, Résolution: 0,02 mm |  | 0 ÷ 300 |  | 2 |  |  |  | Avec |  | Acier inoxydable trempé Crémaillère en acier trempé & rectifiée | Métallique | L = longueur en mm 0 < L ≤ 100: ± 20 µm 100 < L ≤ 300: ± 30 µm | 0,02 | [8 empty] | Dispositif anti-choc intégré Avec vis de blocage | Rotatif | 32 |  | 64 | 20,6 | 1,5 x 1,9 | 4 | 15,5 | 1,9 x 3,7 |  |  |  | 05.10045.jpg | 05.10008_2019.eps | B&S, Brown & Sharpe, Brown and Sharpe, TESA, modèle universel à cadran, pied à coulisse à cadran, pied à coulisse universel, pied à coulisse standard, pied à coulisse, CCMA, à cadran, cadran, instrument à main | Chine | CN | 7630041105391 | 90173000 | 90173000 | 12 | 1 | 1 | 0,311 | 311 | 0,773 | 773 | Boîte | Plastique | 31 | 131 | 422 | Non
075115811 | PAC CADRAN 6IN .001 .1IN/T | ISO 13385-1:2019 |  |  |  |  | in | Pied à coulisse Rapport de mesure Déclaration de conformité |  | Pied à coulisse à cadran, 6 in, .001 in, .1 in/t | Pied à coulisse à cadran, 6 in, .001 in, .1 in/t | Pied à coulisse à cadran avec système anti-choc, 6 in, .001 in | Pied à coulisse à cadran avec molette, système anti-choc et tige carrée. Etendue de mesure: 0 ÷ 6 in, Résolution: .001 in |  |  | 0 ÷ 6 |  | .1 |  | Cadran argent | Avec |  | Acier inoxydable trempé Crémaillère en acier trempé & rectifiée |  | L = longueur en in 0 < L ≤ 4: ± 20 µm 4 < L: ± 30 µm |  | .001 | [7 empty] | Dispositif anti-choc intégré Avec vis de blocage | Rotatif |  | 1.2 | 40 | 16 | 1,9 x 3,7 | 3,2 | 15,5 | 1,5 x 1,9 |  |  |  | 75.115811.jpg | 05.10008_2019.eps | B&S, Brown & Sharpe, Brown and Sharpe, TESA, modèle universel à cadran, pied à coulisse à cadran, pied à coulisse universel, pied à coulisse standard, pied à coulisse, CCMA, à cadran, cadran, instrument à main | Chine | CN | 7630041126341 | 90173000 | 90173000 | 12 | 1 | 1 | 0,181 | 181 | 0,45 | 450 | Boîte | Plastique | 31 | 93,3 | 260 | Non
075116550 | PAC CADRAN 6IN .001 .1IN/T | ISO 13385-1:2019 |  |  |  |  | in | Pied à coulisse Rapport de mesure Déclaration de conformité |  | Pied à coulisse à cadran, 6 in, .001 in, .1 in/t | Pied à coulisse à cadran, 6 in, .001 in, .1 in/t | Pied à coulisse à cadran avec système anti-choc, 6 in, .001 in | Pied à coulisse à cadran avec molette, système anti-choc et tige carrée. Etendue de mesure: 0 ÷ 6 in, Résolution: .001 in |  |  | 0 ÷ 6 |  | .1 |  | Cadran noir | Avec |  | Acier inoxydable trempé Crémaillère en acier trempé & rectifiée |  | L = longueur en in 0 < L ≤ 4: ± 20 µm 4 < L: ± 30 µm |  | .001 | [7 empty] | Dispositif anti-choc intégré Avec vis de blocage | Rotatif |  | 1.2 | 40 | 16 | 1,9 x 3,7 | 3,2 | 15,5 | 1,5 x 1,9 |  |  |  |  | 05.10008_2019.eps | B&S, Brown & Sharpe, Brown and Sharpe, TESA, modèle universel à cadran, pied à coulisse à cadran, pied à coulisse universel, pied à coulisse standard, pied à coulisse, CCMA, à cadran, cadran, instrument à main | Chine | CN | 7630041126358 | 90173000 | 90173000 | 12 | 1 | 1 | 0,181 | 181 | 0,407 | 407 | Boîte | Plastique | 31 | 93,3 | 260 | Non
00510070 | STD-PAC-V 150 0,02MM | ISO 13385-1:2019 |  |  |  |  | mm | Pied à coulisse Rapport de mesure Déclaration de conformité |  | Pied à coulisse universel à vernier, 150 mm, 0,02 mm, mm | Pied à coulisse universel à vernier, 150 mm, 0,02 mm, mm | Pied à coulisse universel à vernier, 150 mm, 0,02 mm | Pied à coulisse universel robuste à vernier et tige carrée. Etendue de mesure: 0 ÷ 150 mm, Résolution: 0,02 mm |  | 0 ÷ 150 | [7 empty] | Acier inoxydable trempé |  | ± 30 µm | 0,02 |  | Carrée |  |  | Sans |  |  |  | Vis de blocage |  |  |  | 40 | 21 | 1,3 x 1,8 | 3 | 16 | 1,3 x 3,7 |  |  |  | 00510070.jpg | 05.10070_2019.eps | B&S, Brown & Sharpe, Brown and Sharpe, TESA, modèle universel à vernier, pied à coulisse universel à vernier, pied à coulisse universel, pied à coulisse standard, à vernier, vernier, instrument à main, pied à coulisse | Chine | CN | 7630041147704 | 90173000 | 90173000 | 12 | 1 | 1 | 0,142 | 142 | 0,309 | 309 | Boîte | Plastique | 31 | 93,3 | 260 | Non
00510073 | STD-PAC-V 150 0,05MM | ISO 13385-1:2019 |  |  |  |  | mm | Pied à coulisse Rapport de mesure Déclaration de conformité |  | Pied à coulisse universel à vernier, 150 mm, 0,05 mm, mm | Pied à coulisse universel à vernier, 150 mm, 0,05 mm, mm | Pied à coulisse universel à vernier, 150 mm, 0,05 mm | Pied à coulisse universel robuste à vernier et tige carrée. Etendue de mesure: 0 ÷ 150 mm, Résolution: 0,05 mm |  | 0 ÷ 150 | [7 empty] | Acier inoxydable trempé |  | ± 50 µm | 0,05 |  | Carrée |  |  | Sans |  |  |  | Vis de blocage |  |  |  | 40 | 21 | 1,3 x 1,8 | 3 | 16 | 1,3 x 3,7 |  |  |  | 00510073.jpg | 05.10070_2019.eps | B&S, Brown & Sharpe, Brown and Sharpe, TESA, modèle universel à vernier, pied à coulisse universel à vernier, pied à coulisse universel, pied à coulisse standard, à vernier, vernier, instrument à main, pied à coulisse | Chine | CN | 7630041147735 | 90173000 | 90173000 | 12 | 1 | 1 | 0,142 | 142 | 0,311 | 311 | Boîte | Plastique | 31 | 93,3 | 260 | Non
00510071 | STD-PAC-V 200 0,02MM | ISO 13385-1:2019 |  |  |  |  | mm | Pied à coulisse Rapport de mesure Déclaration de conformité |  | Pied à coulisse universel à vernier, 200 mm, 0,02 mm, mm | Pied à coulisse universel à vernier, 200 mm, 0,02 mm, mm | Pied à coulisse universel à vernier, 200 mm, 0,02 mm | Pied à coulisse universel robuste à vernier et tige carrée. Etendue de mesure: 0 ÷ 200 mm, Résolution: 0,02 mm |  | 0 ÷ 200 | [7 empty] | Acier inoxydable trempé |  | ± 30 µm | 0,02 |  | Carrée |  |  | Sans |  |  |  | Vis de blocage |  |  |  | 50 | 23,5 | 1,3 x 1,8 | 3,5 | 17 | 1,3 x 3,7 |  |  |  | 05.30110_2019.jpg | 05.10070_2019.eps | B&S, Brown & Sharpe, Brown and Sharpe, TESA, modèle universel à vernier, pied à coulisse universel à vernier, pied à coulisse universel, pied à coulisse standard, à vernier, vernier, instrument à main, pied à coulisse | Chine | CN | 7630041147711 | 90173000 | 90173000 | 12 | 1 | 1 | 0,209 | 209 | 0,468 | 468 | Boîte | Plastique | 31 | 109 | 310 | Non
00510074 | STD-PAC-V 200 0,05MM | ISO 13385-1:2019 |  |  |  |  | mm | Pied à coulisse Rapport de mesure Déclaration de conformité |  | Pied à coulisse universel à vernier, 200 mm, 0,05 mm, mm | Pied à coulisse universel à vernier, 200 mm, 0,05 mm, mm | Pied à coulisse universel à vernier, 200 mm, 0,05 mm | Pied à coulisse universel robuste à vernier et tige carrée. Etendue de mesure: 0 ÷ 200 mm, Résolution: 0,05 mm |  | 0 ÷ 200 | [7 empty] | Acier inoxydable trempé |  | ± 50 µm | 0,05 |  | Carrée |  |  | Sans |  |  |  | Vis de blocage |  |  |  | 50 | 23,5 | 1,3 x 1,8 | 3,5 | 17 | 1,3 x 3,7 |  |  |  | 05.30110_2019.jpg | 05.10070_2019.eps | B&S, Brown & Sharpe, Brown and Sharpe, TESA, modèle universel à vernier, pied à coulisse universel à vernier, pied à coulisse universel, pied à coulisse standard, à vernier, vernier, instrument à main, pied à coulisse | Chine | CN | 7630041147742 | 90173000 | 90173000 | 12 | 1 | 1 | 0,209 | 209 | 0,46 | 460 | Boîte | Plastique | 31 | 109 | 310 | Non
00510072 | STD-PAC-V 300 0,02MM | ISO 13385-1:2019 |  |  |  |  | mm | Pied à coulisse Rapport de mesure Déclaration de conformité |  | Pied à coulisse universel à vernier, 300 mm, 0,02 mm, mm | Pied à coulisse universel à vernier, 300 mm, 0,02 mm, mm | Pied à coulisse universel à vernier, 300 mm, 0,02 mm | Pied à coulisse universel robuste à vernier et tige carrée. Etendue de mesure: 0 ÷ 300 mm, Résolution: 0,02 mm |  | 0 ÷ 300 | [7 empty] | Acier inoxydable trempé |  | L = longueur en mm 0 < L ≤ 200: ± 30 µm 200 < L ≤ 300: ± 40 µm | 0,02 |  | Carrée |  |  | Sans |  |  |  | Vis de blocage |  |  |  | 64 | 27,5 | 1,8 x 1,9 | 4 | 20 | 1,8 x 4,7 |  |  |  | 05.30110_2019.jpg | 05.10070_2019.eps | B&S, Brown & Sharpe, Brown and Sharpe, TESA, modèle universel à vernier, pied à coulisse universel à vernier, pied à coulisse universel, pied à coulisse standard, à vernier, vernier, instrument à main, pied à coulisse | Chine | CN | 7630041147728 | 90173000 | 90173000 | 12 | 1 | 1 | 0,369 | 369 | 0,828 | 828 | Boîte | Plastique | 31 | 131 | 422 | Non
00510075 | STD-PAC-V 300 0,05MM | ISO 13385-1:2019 |  |  |  |  | mm | Pied à coulisse Rapport de mesure Déclaration de conformité |  | Pied à coulisse universel à vernier, 300 mm, 0,05 mm, mm | Pied à coulisse universel à vernier, 300 mm, 0,05 mm, mm | Pied à coulisse universel à vernier, 300 mm, 0,05 mm | Pied à coulisse universel robuste à vernier et tige carrée. Etendue de mesure: 0 ÷ 300 mm, Résolution: 0,05 mm |  | 0 ÷ 300 | [7 empty] | Acier inoxydable trempé |  | ± 50 µm | 0,05 |  | Carrée |  |  | Sans |  |  |  | Vis de blocage |  |  |  | 64 | 27,5 | 1,8 x 1,9 | 4 | 20 | 1,8 x 4,7 |  |  |  | 05.30110_2019.jpg | 05.10070_2019.eps | B&S, Brown & Sharpe, Brown and Sharpe, TESA, modèle universel à vernier, pied à coulisse universel à vernier, pied à coulisse universel, pied à coulisse standard, à vernier, vernier, instrument à main, pied à coulisse | Chine | CN | 7630041147759 | 90173000 | 90173000 | 12 | 1 | 1 | 0,369 | 369 | 0,84 | 840 | Boîte | Plastique | 31 | 131 | 422 | Non
00530110 | STD-PAC-V 150 0,02MM-.001IN | ISO 13385-1:2019 |  |  |  |  | mm / in | Pied à coulisse Rapport de mesure Déclaration de conformité |  | Pied à coulisse universel à vernier, 150 mm, 0,02 mm, mm-in | Pied à coulisse universel à vernier, 150 mm, 0,02 mm, mm-in | Pied à coulisse universel à vernier à double résolution, 150 mm, 0,02 mm | Pied à coulisse universel robuste à vernier et tige carrée. Etendue de mesure: 0 ÷ 150 mm, Résolutions: 0,02 mm et .001 in |  | 0 ÷ 150 | 0 ÷ 6 | [6 empty] | Acier inoxydable trempé |  | ± 30 µm | 0,02 | .001 | Carrée |  |  | Sans |  |  |  | Vis de blocage |  |  |  | 40 | 21 | 1,3 x 1,8 | 3 | 16 | 1,3 x 3,7 |  |  |  | 05.30110_2019.jpg | 05.10070_2019.eps | B&S, Brown & Sharpe, Brown and Sharpe, TESA, modèle universel à vernier, pied à coulisse universel à vernier, pied à coulisse universel, pied à coulisse standard, à vernier, vernier, instrument à main, pied à coulisse | Chine | CN | 7630041106213 | 90173000 | 90173000 | 12 | 1 | 1 | 0,142 | 142 | 0,312 | 312 | Boîte | Plastique | 31 | 93,3 | 260 | Non
00530121 | STD-PAC-V AUTO 150 0,02MM-IN | ISO 13385-1:2019 |  |  |  |  | mm / in | Pied à coulisse Rapport de mesure Déclaration de conformité |  | Pied à coulisse universel à vernier, auto-bloquant, 150 mm, 0,02 mm, mm-in | Pied à coulisse universel à vernier, auto-bloquant, 150 mm, 0,02 mm, mm-in | Pied à coulisse universel à vernier à double résolution avec autobloquant, 150 mm, 0,02 mm | Pied à coulisse universel robuste à vernier avec autobloquant et tige carrée. Etendue de mesure: 0 ÷ 150 mm, Résolutions: 0,02 mm et .001 in |  | 0 ÷ 150 | 0 ÷ 6 | [6 empty] | Acier inoxydable trempé |  | ± 30 µm | 0,02 | .001 | Carrée |  |  | Avec |  |  |  | Vis de blocage |  |  |  | 40 | 21 | 1,3 x 1,8 | 3 | 16 | 1,3 x 3,7 |  |  |  | 05.30110_2019.jpg | 05.10070_2019.eps | B&S, Brown & Sharpe, Brown and Sharpe, TESA, modèle universel à vernier, pied à coulisse universel à vernier, pied à coulisse universel, pied à coulisse standard, à vernier, vernier, instrument à main, auto-bloquant, autobloquant, pied à coulisse | Chine | CN | 7630041106251 | 90173000 | 90173000 | 12 | 1 | 1 | 0,136 | 136 | 0,302 | 302 | Boîte | Plastique | 31 | 93,3 | 260 | Non
00530103 | STD-PAC-V 150 0,05MM-1/128IN | ISO 13385-1:2019 |  |  |  |  | mm / in | Pied à coulisse Rapport de mesure Déclaration de conformité |  | Pied à coulisse universel à vernier, 150 mm, 0,05 mm, mm-in | Pied à coulisse universel à vernier, 150 mm, 0,05 mm, mm-in | Pied à coulisse universel à vernier à double résolution, 150 mm, 0,05 mm | Pied à coulisse universel robuste à vernier et tige carrée. Etendue de mesure: 0 ÷ 150 mm, Résolutions: 0,05 mm et 1/128 in |  | 0 ÷ 150 | 0 ÷ 6 | [6 empty] | Acier inoxydable trempé |  | ± 50 µm | 0,05 | 1/128 | Carrée |  |  | Sans |  |  |  | Vis de blocage |  |  |  | 40 | 21 | 1,3 x 1,8 | 3 | 16 | 1,3 x 3,7 |  |  |  | 00530103.jpg | 05.10070_2019.eps | B&S, Brown & Sharpe, Brown and Sharpe, TESA, modèle universel à vernier, pied à coulisse universel à vernier, pied à coulisse universel, pied à coulisse standard, à vernier, vernier, instrument à main, pied à coulisse | Chine | CN | 7630041106183 | 90173000 | 90173000 | 12 | 1 | 1 | 0,142 | 142 | 0,31 | 310 | Boîte | Plastique | 31 | 93,3 | 260 | Non
00530120 | STD-PAC-V AUTO 150 0,05MM-IN | ISO 13385-1:2019 |  |  |  |  | mm / in | Pied à coulisse Rapport de mesure Déclaration de conformité |  | Pied à coulisse universel à vernier, auto-bloquant, 150 mm, 0,05 mm, mm-in | Pied à coulisse universel à vernier, auto-bloquant, 150 mm, 0,05 mm, mm-in | Pied à coulisse universel à vernier à double résolution avec autobloquant, 150 mm, 0,05 mm | Pied à coulisse universel robuste à vernier avec autobloquant et tige carrée. Etendue de mesure: 0 ÷ 150 mm, Résolutions: 0,05 mm et 1/128 in |  | 0 ÷ 150 | 0 ÷ 6 | [6 empty] | Acier inoxydable trempé |  | ± 50 µm | 0,05 | 1/128 | Carrée |  |  | Avec |  |  |  | Vis de blocage |  |  |  | 40 | 21 | 1,3 x 1,8 | 3 | 16 | 1,3 x 3,7 |  |  |  | 05.30110_2019.jpg | 05.10070_2019.eps | B&S, Brown & Sharpe, Brown and Sharpe, TESA, modèle universel à vernier, pied à coulisse universel à vernier, pied à coulisse universel, pied à coulisse standard, à vernier, vernier, instrument à main, auto-bloquant, autobloquant, pied à coulisse | Chine | CN | 7630041106244 | 90173000 | 90173000 | 12 | 1 | 1 | 0,136 | 136 | 0,296 | 296 | Boîte | Plastique | 31 | 93,3 | 260 | Non
00530111 | STD-PAC-V 200 0,02MM-.001IN | ISO 13385-1:2019 |  |  |  |  | mm / in | Pied à coulisse Rapport de mesure Déclaration de conformité |  | Pied à coulisse universel à vernier, 200 mm, 0,02 mm, mm-in | Pied à coulisse universel à vernier, 200 mm, 0,02 mm, mm-in | Pied à coulisse universel à vernier à double résolution, 200 mm, 0,02 mm | Pied à coulisse universel robuste à vernier et tige carrée. Etendue de mesure: 0 ÷ 200 mm, Résolutions: 0,02 mm et .001 in |  | 0 ÷ 200 | 0 ÷ 8 | [6 empty] | Acier inoxydable trempé |  | ± 30 µm | 0,02 | .001 | Carrée |  |  | Sans |  |  |  | Vis de blocage |  |  |  | 50 | 23,5 | 1,3 x 1,8 | 3,5 | 17 | 1,3 x 3,7 |  |  |  | 05.30110_2019.jpg | 05.10070_2019.eps | B&S, Brown & Sharpe, Brown and Sharpe, TESA, modèle universel à vernier, pied à coulisse universel à vernier, pied à coulisse universel, pied à coulisse standard, à vernier, vernier, instrument à main, pied à coulisse | Chine | CN | 7630041106220 | 90173000 | 90173000 | 12 | 1 | 1 | 0,209 | 209 | 0,458 | 458 | Boîte | Plastique | 31 | 109 | 310 | Non
00530104 | STD-PAC-V 200 0,05MM-1/128IN | ISO 13385-1:2019 |  |  |  |  | mm / in | Pied à coulisse Rapport de mesure Déclaration de conformité |  | Pied à coulisse universel à vernier, 200 mm, 0,05 mm, mm-in | Pied à coulisse universel à vernier, 200 mm, 0,05 mm, mm-in | Pied à coulisse universel à vernier à double résolution, 200 mm, 0,05 mm | Pied à coulisse universel robuste à vernier et tige carrée. Etendue de mesure: 0 ÷ 200 mm, Résolutions: 0,05 mm et 1/128 in |  | 0 ÷ 200 | 0 ÷ 8 | [6 empty] | Acier inoxydable trempé |  | ± 50 µm | 0,05 | 1/128 | Carrée |  |  | Sans |  |  |  | Vis de blocage |  |  |  | 50 | 23,5 | 1,3 x 1,8 | 3,5 | 17 | 1,3 x 3,7 |  |  |  | 05.30110_2019.jpg | 05.10070_2019.eps | B&S, Brown & Sharpe, Brown and Sharpe, TESA, modèle universel à vernier, pied à coulisse universel à vernier, pied à coulisse universel, pied à coulisse standard, à vernier, vernier, instrument à main, pied à coulisse | Chine | CN | 7630041106190 | 90173000 | 90173000 | 12 | 1 | 1 | 0,209 | 209 | 0,464 | 464 | Boîte | Plastique | 31 | 109 | 310 | Non
00530112 | STD-PAC-V 300 0,02MM-.001IN | ISO 13385-1:2019 |  |  |  |  | mm / in | Pied à coulisse Rapport de mesure Déclaration de conformité |  | Pied à coulisse universel à vernier, 300 mm, 0,02 mm, mm-in | Pied à coulisse universel à vernier, 300 mm, 0,02 mm, mm-in | Pied à coulisse universel à vernier à double résolution, 300 mm, 0,02 mm | Pied à coulisse universel robuste à vernier et tige carrée. Etendue de mesure: 0 ÷ 300 mm, Résolutions: 0,02 mm et .001 in |  | 0 ÷ 300 | 0 ÷ 12 | [6 empty] | Acier inoxydable trempé |  | L = longueur en mm 0 < L ≤ 200: ± 30 µm 200 < L ≤ 300: ± 40 µm | 0,02 | .001 | Carrée |  |  | Sans |  |  |  | Vis de blocage |  |  |  | 64 | 27,5 | 1,8 x 1,9 | 4 | 20 | 1,8 x 4,7 |  |  |  | 05.30110_2019.jpg | 05.10070_2019.eps | B&S, Brown & Sharpe, Brown and Sharpe, TESA, modèle universel à vernier, pied à coulisse universel à vernier, pied à coulisse universel, pied à coulisse standard, à vernier, vernier, instrument à main, pied à coulisse | Chine | CN | 7630041106237 | 90173000 | 90173000 | 12 | 1 | 1 | 0,37 | 370 | 0,842 | 842 | Boîte | Plastique | 31 | 131 | 422 | Non
00530105 | STD-PAC-V 300 0,05MM-1/128IN | ISO 13385-1:2019 |  |  |  |  | mm / in | Pied à coulisse Rapport de mesure Déclaration de conformité |  | Pied à coulisse universel à vernier, 300 mm, 0,05 mm, mm-in | Pied à coulisse universel à vernier, 300 mm, 0,05 mm, mm-in | Pied à coulisse universel à vernier à double résolution, 300 mm, 0,05 mm | Pied à coulisse universel robuste à vernier et tige carrée. Etendue de mesure: 0 ÷ 300 mm, Résolutions: 0,05 mm et 1/128 in |  | 0 ÷ 300 | 0 ÷ 12 | [6 empty] | Acier inoxydable trempé |  | ± 50 µm | 0,05 | 1/128 | Carrée |  |  | Sans |  |  |  | Vis de blocage |  |  |  | 64 | 27,5 | 1,8 x 1,9 | 4 | 20 | 1,8 x 4,7 |  |  |  | 05.30110_2019.jpg | 05.10070_2019.eps | B&S, Brown & Sharpe, Brown and Sharpe, TESA, modèle universel à vernier, pied à coulisse universel à vernier, pied à coulisse universel, pied à coulisse standard, à vernier, vernier, instrument à main, pied à coulisse | Chine | CN | 7630041106206 | 90173000 | 90173000 | 12 | 1 | 1 | 0,369 | 369 | 0,842 | 842 | Boîte | Plastique | 31 | 131 | 422 | Non
00530094 | TWIN-CAL 150MM ROND | ISO 13385-1:2019 | Flottant | LCD, 11 mm | Veille après 10 min Mode ABS ou DIFF Indication de batterie faible | 12'000 heures | mm / in | Pied à coulisse Pile (1x) Rapport de mesure Déclaration de conformité | DE, AT, BE, BG, CA, CN, CY, KR, HR, DK, ES, EE, US, FI, FR, GR, HU, IN, IE, IS, IT, JP, LV, LI, LT, LU, MT, NL, NO, PL, PT, CZ, RO, GB, SK, SI, SE, CH, TW, TR | TWIN-CAL, 150 mm | Pied à coulisse universel digital, 150 mm, TWIN-CAL, tige ronde, avec entraînement | Pied à coulisse universel avec molette, tige ronde et envoi de données, 150 mm, 0,01 mm | Pied à coulisse universel digital TWIN-CAL avec molette, tige ronde et envoi de données. Etendue de mesure: 0 ÷ 150 mm, Résolution: 0,01 mm | TWIN-CAL | 0 ÷ 150 | 0 ÷ 6 |  |  |  |  | Avec |  | Acier inoxydable |  | L = longueur en mm 0 < L ≤ 100 : ± 20 µm 100 < L ≤ 150 : ± 30 µm | 0,01 | .0005 | Ronde | TLC | [5 empty] | Vis de blocage |  |  |  | 40 | 16 | Ø 1,6 | 3,2 | 15,5 |  |  |  |  | 05.30094.jpg | 05.30320_2019.eps | B&S, Brown & Sharpe, Brown and Sharpe, TESA, modèle universel digital, digitaux, pied à coulisse universel digital, pied à coulisse universel, pied à coulisse standard, pied à coulisse, digital, instrument à main, twincal, twin-cal, TWIN-CAL, pied à coulisse digital, pied à coulisse électronique | Chine | CN | 7630041106145 | 90173000 | 90173000 | 12 | 1 | 1 | 0,155 | 155 | 0,35 | 350 | Boîte | Plastique | 31 | 93,3 | 260 | Oui | Oui | Dans le produit | Pile bouton CR2032 | Non
00530097 | TWIN-CAL 150 CARRE | ISO 13385-1:2019 | Flottant | LCD, 11 mm | Veille après 10 min Mode ABS ou DIFF Indication de batterie faible | 12'000 heures | mm / in | Pied à coulisse Pile (1x) Rapport de mesure Déclaration de conformité | DE, AT, BE, BG, CA, CN, CY, KR, HR, DK, ES, EE, US, FI, FR, GR, HU, IN, IE, IS, IT, JP, LV, LI, LT, LU, MT, NL, NO, PL, PT, CZ, RO, GB, SK, SI, SE, CH, TW, TR | TWIN-CAL, 150 mm | Pied à coulisse universel digital, 150 mm, TWIN-CAL, tige carrée, sans entraînement | Pied à coulisse universel avec tige carrée et envoi de données, 150 mm, 0,01 mm | Pied à coulisse universel digital TWIN-CAL avec tige carrée et envoi de données. Etendue de mesure: 0 ÷ 150 mm, Résolution: 0,01 mm | TWIN-CAL | 0 ÷ 150 | 0 ÷ 6 |  |  |  |  | Sans |  | Acier inoxydable |  | L = longueur en mm 0 < L ≤ 100 : ± 20 µm 100 < L ≤ 150 : ± 30 µm | 0,01 | .0005 | Carrée | TLC | [5 empty] | Vis de blocage |  |  |  | 40 | 16 | 1,3 x 1,8 | 3,2 | 15,5 | 1,3 x 3,7 |  |  |  | 05.30097.jpg | 05.30319_2019.eps | B&S, Brown & Sharpe, Brown and Sharpe, TESA, modèle universel digital, digitaux, pied à coulisse universel digital, pied à coulisse universel, pied à coulisse standard, pied à coulisse, digital, instrument à main, twincal, twin-cal, TWIN-CAL, pied à coulisse digital, pied à coulisse électronique | Chine | CN | 7630041106176 | 90173000 | 90173000 | 12 | 1 | 1 | 0,15 | 150 | 0,338 | 338 | Boîte | Plastique | 31 | 93,3 | 260 | Oui | Oui | Dans le produit | Pile bouton CR2032 | Non
00530140 | TESA-CAL IP67 150 CARRE | ISO 13385-1:2019 | Flottant | LCD, 11 mm | Veille après 10 min Mode ABS ou DIFF Indication de batterie faible | 12'000 heures | mm / in | Pied à coulisse Pile (1x) Rapport de mesure Déclaration de conformité | DE, AT, BE, BG, CA, CN, CY, KR, HR, DK, ES, EE, US, FI, FR, GR, HU, IN, IE, IS, IT, JP, LV, LI, LT, LU, MT, NL, NO, PL, PT, CZ, RO, GB, SK, SI, SE, CH, TW, TR | TESA-CAL IP67, 150 mm | Pied à coulisse universel digital, 150 mm, TESA-CAL IP67, tige carrée, sans entraînement | Pied à coulisse universel IP67 avec tige carrée, 150 mm, 0,01 mm | Pied à coulisse universel digital TESA-CAL IP67 avec tige carrée. Etendue de mesure: 0 ÷ 150 mm, Résolution: 0,01 mm | TESA-CAL | 0 ÷ 150 | 0 ÷ 6 |  |  | IP67 |  | Sans |  | Acier inoxydable |  | L = longueur en mm 0 < L ≤ 100 : ± 20 µm 100 < L ≤ 150 : ± 30 µm | 0,01 | .0005 | Carrée | [6 empty] | Vis de blocage |  |  |  | 40 | 16 | 1,3 x 1,8 | 3,2 | 15,5 | 1,3 x 3,7 |  |  |  | 05.30140.jpg | 05.30319_2019.eps | B&S, Brown & Sharpe, Brown and Sharpe, TESA, modèle universel digital, digitaux, pied à coulisse universel digital, pied à coulisse universel, pied à coulisse standard, pied à coulisse, digital, instrument à main, tesacal, tesa-cal, ip67, IP67, tesacal ip67, TESA-CAL IP67, pied à coulisse digital, pied à coulisse électronique | Chine | CN | 7630041148633 | 90173000 | 90173000 | 12 | 1 | 1 | 0,154 | 154 | 0,334 | 334 | Boîte | Plastique | 31 | 93,3 | 260 | Oui | Oui | Dans le produit | Pile bouton CR2032 | Non
00530141 | TESA-CAL IP67 150 ROND | ISO 13385-1:2019 | Flottant | LCD, 11 mm | Veille après 10 min Mode ABS ou DIFF Indication de batterie faible | 12'000 heures | mm / in | Pied à coulisse Pile (1x) Rapport de mesure Déclaration de conformité | DE, AT, BE, BG, CA, CN, CY, KR, HR, DK, ES, EE, US, FI, FR, GR, HU, IN, IE, IS, IT, JP, LV, LI, LT, LU, MT, NL, NO, PL, PT, CZ, RO, GB, SK, SI, SE, CH, TW, TR | TESA-CAL IP67, 150 mm | Pied à coulisse universel digital, 150 mm, TESA-CAL IP67, tige ronde, sans entraînement | Pied à coulisse universel IP67 avec tige ronde, 150 mm, 0,01 mm | Pied à coulisse universel digital TESA-CAL IP67 avec tige ronde. Etendue de mesure: 0 ÷ 150 mm, Résolution: 0,01 mm | TESA-CAL | 0 ÷ 150 | 0 ÷ 6 |  |  | IP67 |  | Sans |  | Acier inoxydable |  | L = longueur en mm 0 < L ≤ 100 : ± 20 µm 100 < L ≤ 150 : ± 30 µm | 0,01 | .0005 | Ronde | [6 empty] | Vis de blocage |  |  |  | 40 | 16 | Ø 1,6 | 3,2 | 15,5 |  |  |  |  | 05.30141.jpg | 05.30320_2019.eps | B&S, Brown & Sharpe, Brown and Sharpe, TESA, modèle universel digital, digitaux, pied à coulisse universel digital, pied à coulisse universel, pied à coulisse standard, pied à coulisse, digital, instrument à main, tesacal, tesa-cal, ip67, IP67, tesacal ip67, TESA-CAL IP67, pied à coulisse digital, pied à coulisse électronique | Chine | CN | 7630041148640 | 90173000 | 90173000 | 12 | 1 | 1 | 0,155 | 155 | 0,332 | 332 | Boîte | Plastique | 31 | 93,3 | 260 | Oui | Oui | Dans le produit | Pile bouton CR2032 | Non
00530319 | TWIN-CAL IP67 150 CARRE | ISO 13385-1:2019 | Flottant | LCD, 11 mm | Veille après 10 min Mode ABS ou DIFF Indication de batterie faible | 12'000 heures | mm / in | Pied à coulisse Pile (1x) Rapport de mesure Déclaration de conformité | DE, AT, BE, BG, CA, CN, CY, KR, HR, DK, ES, EE, US, FI, FR, GR, HU, IN, IE, IS, IT, JP, LV, LI, LT, LU, MT, NL, NO, PL, PT, CZ, RO, GB, SK, SI, SE, CH, TW, TR | TWIN-CAL IP67, 150 mm | Pied à coulisse universel digital, 150 mm, TWIN-CAL IP67, tige carrée, sans entraînement | Pied à coulisse universel IP67 avec tige carrée et envoi de données, 150 mm, 0,01 mm | Pied à coulisse universel digital TWIN-CAL IP67 avec tige carrée et envoi de données. Etendue de mesure: 0 ÷ 150 mm, Résolution: 0,01 mm | TWIN-CAL | 0 ÷ 150 | 0 ÷ 6 |  |  | IP67 |  | Sans |  | Acier inoxydable |  | L = longueur en mm 0 < L ≤ 100 : ± 20 µm 100 < L ≤ 150 : ± 30 µm | 0,01 | .0005 | Carrée | TLC | [5 empty] | Vis de blocage |  |  |  | 40 | 16 | 1,3 x 1,8 | 3,2 | 15,5 | 1,3 x 3,7 |  |  |  | 05.30319.jpg | 05.30319_2019.eps | B&S, Brown & Sharpe, Brown and Sharpe, TESA, modèle universel digital, digitaux, pied à coulisse universel digital, pied à coulisse universel, pied à coulisse standard, pied à coulisse, digital, instrument à main, twincal, twin-cal, ip67, IP67, twincal ip67, TWIN-CAL IP67, pied à coulisse digital, pied à coulisse électronique | Chine | CN | 7630041106282 | 90173000 | 90173000 | 12 | 1 | 1 | 0,156 | 156 | 0,325 | 325 | Boîte | Plastique | 31 | 93,3 | 260 | Oui | Oui | Dans le produit | Pile bouton CR2032 | Non
00530095 | TWIN-CAL 200 CARRE | ISO 13385-1:2019 | Flottant | LCD, 11 mm | Veille après 10 min Mode ABS ou DIFF Indication de batterie faible | 12'000 heures | mm / in | Pied à coulisse Pile (1x) Rapport de mesure Déclaration de conformité | DE, AT, BE, BG, CA, CN, CY, KR, HR, DK, ES, EE, US, FI, FR, GR, HU, IN, IE, IS, IT, JP, LV, LI, LT, LU, MT, NL, NO, PL, PT, CZ, RO, GB, SK, SI, SE, CH, TW, TR | TWIN-CAL, 200 mm | Pied à coulisse universel digital, 200 mm, TWIN-CAL, tige carré, avec entraînement | Pied à coulisse universel avec molette, tige carrée et envoi de données, 200 mm, 0,01 mm | Pied à coulisse universel digital TWIN-CAL avec molette, tige carrée et envoi de données. Etendue de mesure: 0 ÷ 200 mm, Résolution: 0,01 mm | TWIN-CAL | 0 ÷ 200 | 0 ÷ 8 |  |  |  |  | Avec |  | Acier inoxydable |  | L = longueur en mm 0 < L ≤ 100 : ± 20 µm 100 < L ≤ 200 : ± 30 µm | 0,01 | .0005 | Carrée | TLC | [5 empty] | Vis de blocage |  |  |  | 50 | 20 | 1,3 x 1,8 | 3,5 | 15,5 | 1,3 x 3,7 |  |  |  | 05.30095.jpg | 05.30319_2019.eps | B&S, Brown & Sharpe, Brown and Sharpe, TESA, modèle universel digital, digitaux, pied à coulisse universel digital, pied à coulisse universel, pied à coulisse standard, pied à coulisse, digital, instrument à main, twincal, twin-cal, TWIN-CAL, pied à coulisse digital, pied à coulisse électronique | Chine | CN | 7630041106152 | 90173000 | 90173000 | 12 | 1 | 1 | 0,2 | 200 | 0,465 | 465 | Boîte | Plastique | 31 | 109 | 310 | Oui | Oui | Dans le produit | Pile bouton CR2032 | Non
00530096 | TWIN-CAL 300 CARRE | ISO 13385-1:2019 | Flottant | LCD, 11 mm | Veille après 10 min Mode ABS ou DIFF Indication de batterie faible | 12'000 heures | mm / in | Pied à coulisse Pile (1x) Rapport de mesure Déclaration de conformité | DE, AT, BE, BG, CA, CN, CY, KR, HR, DK, ES, EE, US, FI, FR, GR, HU, IN, IE, IS, IT, JP, LV, LI, LT, LU, MT, NL, NO, PL, PT, CZ, RO, GB, SK, SI, SE, CH, TW, TR | TWIN-CAL, 300 mm | Pied à coulisse universel digital, 300 mm, TWIN-CAL, tige carré, avec entraînement | Pied à coulisse universel avec molette, tige carrée et envoi de données, 300 mm, 0,01 mm | Pied à coulisse universel digital TWIN-CAL avec molette, tige carrée et envoi de données. Etendue de mesure: 0 ÷ 300 mm, Résolution: 0,01 mm | TWIN-CAL | 0 ÷ 300 | 0 ÷ 12 |  |  |  |  | Avec |  | Acier inoxydable |  | L = longueur en mm 0 < L ≤ 100 : ± 20 µm 100 < L ≤ 300 : ± 30 µm | 0,01 | .0005 | Carrée | TLC | [5 empty] | Vis de blocage |  |  |  | 64 | 22 | 1,4 x 1,8 | 4 | 15,5 | 1,3 x 3,7 |  |  |  | 05.30096.jpg | 05.30319_2019.eps | B&S, Brown & Sharpe, Brown and Sharpe, TESA, modèle universel digital, digitaux, pied à coulisse universel digital, pied à coulisse universel, pied à coulisse standard, pied à coulisse, digital, instrument à main, twincal, twin-cal, TWIN-CAL, pied à coulisse digital, pied à coulisse électronique | Chine | CN | 7630041106169 | 90173000 | 90173000 | 12 | 1 | 1 | 0,275 | 275 | 0,759 | 759 | Boîte | Plastique | 31 | 131 | 422 | Oui | Oui | Dans le produit | Pile bouton CR2032 | Non
00530320 | TWIN-CAL IP67 150 ROND | ISO 13385-1:2019 | Flottant | LCD, 11 mm | Veille après 10 min Mode ABS ou DIFF Indication de batterie faible | 12'000 heures | mm / in | Pied à coulisse Pile (1x) Rapport de mesure Déclaration de conformité | DE, AT, BE, BG, CA, CN, CY, KR, HR, DK, ES, EE, US, FI, FR, GR, HU, IN, IE, IS, IT, JP, LV, LI, LT, LU, MT, NL, NO, PL, PT, CZ, RO, GB, SK, SI, SE, CH, TW, TR | TWIN-CAL IP67, 150 mm | Pied à coulisse universel digital, 150 mm, TWIN-CAL IP67, tige ronde, sans entraînement | Pied à coulisse universel IP67 avec tige ronde et envoi de données, 150 mm, 0,01 mm | Pied à coulisse universel digital TWIN-CAL IP67 avec tige ronde et envoi de données. Etendue de mesure: 0 ÷ 150 mm, Résolution: 0,01 mm | TWIN-CAL | 0 ÷ 150 | 0 ÷ 6 |  |  | IP67 |  | Sans |  | Acier inoxydable |  | L = longueur en mm 0 < L ≤ 100 : ± 20 µm 100 < L ≤ 150 : ± 30 µm | 0,01 | .0005 | Ronde | TLC | [5 empty] | Vis de blocage |  |  |  | 40 | 16 | Ø 1,6 | 3,2 | 15,5 |  |  |  |  | 05.30320.jpg | 05.30320_2019.eps | B&S, Brown & Sharpe, Brown and Sharpe, TESA, modèle universel digital, digitaux, pied à coulisse universel digital, pied à coulisse universel, pied à coulisse standard, pied à coulisse, digital, instrument à main, twincal, twin-cal, ip67, IP67, twincal ip67, TWIN-CAL IP67, pied à coulisse digital, pied à coulisse électronique | Chine | CN | 7630041106299 | 90173000 | 90173000 | 12 | 1 | 1 | 0,151 | 151 | 0,32 | 320 | Boîte | Plastique | 31 | 93,3 | 260 | Oui | Oui | Dans le produit | Pile bouton CR2032 | Non
00530321 | TWIN-CAL IP67 150 ROND | ISO 13385-1:2019 | Flottant | LCD, 11 mm | Veille après 10 min Mode ABS ou DIFF Indication de batterie faible | 12'000 heures | mm / in | Pied à coulisse Pile (1x) Rapport de mesure Déclaration de conformité | DE, AT, BE, BG, CA, CN, CY, KR, HR, DK, ES, EE, US, FI, FR, GR, HU, IN, IE, IS, IT, JP, LV, LI, LT, LU, MT, NL, NO, PL, PT, CZ, RO, GB, SK, SI, SE, CH, TW, TR | TWIN-CAL IP67, 150 mm | Pied à coulisse universel digital, 150 mm, TWIN-CAL IP67, tige ronde, avec entraînement | Pied à coulisse universel IP67 avec molette, tige ronde et envoi de données, 150 mm, 0,01 mm | Pied à coulisse universel digital TWIN-CAL IP67 avec molette, tige ronde et envoi de données. Etendue de mesure: 0 ÷ 150 mm, Résolution: 0,01 mm | TWIN-CAL | 0 ÷ 150 | 0 ÷ 6 |  |  | IP67 |  | Avec |  | Acier inoxydable |  | L = longueur en mm 0 < L ≤ 100 : ± 20 µm 100 < L ≤ 150 : ± 30 µm | 0,01 | .0005 | Ronde | TLC | [5 empty] | Vis de blocage |  |  |  | 40 | 16 | Ø 1,6 | 3,2 | 15,5 |  |  |  |  | 05.30321.jpg | 05.30320_2019.eps | B&S, Brown & Sharpe, Brown and Sharpe, TESA, modèle universel digital, digitaux, pied à coulisse universel digital, pied à coulisse universel, pied à coulisse standard, pied à coulisse, digital, instrument à main, twincal, twin-cal, ip67, IP67, twincal ip67, TWIN-CAL IP67, pied à coulisse digital, pied à coulisse électronique | Chine | CN | 7630041106305 | 90173000 | 90173000 | 12 | 1 | 1 | 0,164 | 164 | 0,341 | 341 | Boîte | Plastique | 31 | 93,3 | 260 | Oui | Oui | Dans le produit | Pile bouton CR2032 | Non
00530142 | TESA-CAL IP67 200 CARRE | ISO 13385-1:2019 | Flottant | LCD, 11 mm | Veille après 10 min Mode ABS ou DIFF Indication de batterie faible | 12'000 heures | mm / in | Pied à coulisse Pile (1x) Rapport de mesure Déclaration de conformité | DE, AT, BE, BG, CA, CN, CY, KR, HR, DK, ES, EE, US, FI, FR, GR, HU, IN, IE, IS, IT, JP, LV, LI, LT, LU, MT, NL, NO, PL, PT, CZ, RO, GB, SK, SI, SE, CH, TW, TR | TESA-CAL IP67, 200 mm | Pied à coulisse universel digital, 200 mm, TESA-CAL IP67, tige carré, avec entraînement | Pied à coulisse universel IP67 avec molette et tige carrée, 200 mm, 0,01 mm | Pied à coulisse universel digital TESA-CAL IP67 avec molette et tige carrée. Etendue de mesure: 0 ÷ 200 mm, Résolution: 0,01 mm | TESA-CAL | 0 ÷ 200 | 0 ÷ 8 |  |  | IP67 |  | Avec |  | Acier inoxydable |  | L = longueur en mm 0 < L ≤ 100 : ± 20 µm 100 < L ≤ 200 : ± 30 µm | 0,01 | .0005 | Carrée | [6 empty] | Vis de blocage |  |  |  | 50 | 20 | 1,3 x 1,8 | 3,5 | 15,5 | 1,3 x 3,7 |  |  |  | 05.30142.jpg | 05.30319_2019.eps | B&S, Brown & Sharpe, Brown and Sharpe, TESA, modèle universel digital, digitaux, pied à coulisse universel digital, pied à coulisse universel, pied à coulisse standard, pied à coulisse, digital, instrument à main, tesacal, tesa-cal, ip67, IP67, tesacal ip67, TESA-CAL IP67, pied à coulisse digital, pied à coulisse électronique | Chine | CN | 7630041148657 | 90173000 | 90173000 | 12 | 1 | 1 | 0,204 | 204 | 0,469 | 469 | Boîte | Plastique | 40,5 | 268 | 728 | Oui | Oui | Dans le produit | Pile bouton CR2032 | Non
00530322 | TWIN-CAL IP67 200 CARRE | ISO 13385-1:2019 | Flottant | LCD, 11 mm | Veille après 10 min Mode ABS ou DIFF Indication de batterie faible | 12'000 heures | mm / in | Pied à coulisse Pile (1x) Rapport de mesure Déclaration de conformité | DE, AT, BE, BG, CA, CN, CY, KR, HR, DK, ES, EE, US, FI, FR, GR, HU, IN, IE, IS, IT, JP, LV, LI, LT, LU, MT, NL, NO, PL, PT, CZ, RO, GB, SK, SI, SE, CH, TW, TR | TWIN-CAL IP67, 200 mm | Pied à coulisse universel digital, 200 mm, TWIN-CAL IP67, tige carré, avec entraînement | Pied à coulisse universel IP67 avec molette, tige carrée et envoi de données, 200 mm, 0,01 mm | Pied à coulisse universel digital TWIN-CAL IP67 avec molette, tige carrée et envoi de données. Etendue de mesure: 0 ÷ 200 mm, Résolution: 0,01 mm | TWIN-CAL | 0 ÷ 200 | 0 ÷ 8 |  |  | IP67 |  | Avec |  | Acier inoxydable |  | L = longueur en mm 0 < L ≤ 100 : ± 20 µm 100 < L ≤ 200 : ± 30 µm | 0,01 | .0005 | Carrée | TLC | [5 empty] | Vis de blocage |  |  |  | 50 | 20 | 1,3 x 1,8 | 3,5 | 15,5 | 1,3 x 3,7 |  |  |  | 05.30321.jpg | 05.30319_2019.eps | B&S, Brown & Sharpe, Brown and Sharpe, TESA, modèle universel digital, digitaux, pied à coulisse universel digital, pied à coulisse universel, pied à coulisse standard, pied à coulisse, digital, instrument à main, twincal, twin-cal, ip67, IP67, twincal ip67, TWIN-CAL IP67, pied à coulisse digital, pied à coulisse électronique | Chine | CN | 7630041106312 | 90173000 | 90173000 | 12 | 1 | 1 | 0,205 | 205 | 0,48 | 480 | Boîte | Plastique | 31 | 109 | 310 | Oui | Oui | Dans le produit | Pile bouton CR2032 | Non
00530143 | TESA-CAL IP67 300 CARRE | ISO 13385-1:2019 | Flottant | LCD, 11 mm | Veille après 10 min Mode ABS ou DIFF Indication de batterie faible | 12'000 heures | mm / in | Pied à coulisse Pile (1x) Rapport de mesure Déclaration de conformité | DE, AT, BE, BG, CA, CN, CY, KR, HR, DK, ES, EE, US, FI, FR, GR, HU, IN, IE, IS, IT, JP, LV, LI, LT, LU, MT, NL, NO, PL, PT, CZ, RO, GB, SK, SI, SE, CH, TW, TR | TESA-CAL IP67, 300 mm | Pied à coulisse universel digital, 300 mm, TESA-CAL IP67, tige carré, avec entraînement | Pied à coulisse universel IP67 avec molette et tige carrée, 300 mm, 0,01 mm | Pied à coulisse universel digital TESA-CAL IP67 avec molette et tige carrée. Etendue de mesure: 0 ÷ 300 mm, Résolution: 0,01 mm | TESA-CAL | 0 ÷ 300 | 0 ÷ 12 |  |  | IP67 |  | Avec |  | Acier inoxydable |  | L = longueur en mm 0 < L ≤ 100 : ± 20 µm 100 < L ≤ 300 : ± 30 µm | 0,01 | .0005 | Carrée | [6 empty] | Vis de blocage |  |  |  | 64 | 22 | 1,4 x 1,8 | 4 | 15,5 | 1,3 x 3,7 |  |  |  | 05.30143.jpg | 05.30319_2019.eps | B&S, Brown & Sharpe, Brown and Sharpe, TESA, modèle universel digital, digitaux, pied à coulisse universel digital, pied à coulisse universel, pied à coulisse standard, pied à coulisse, digital, instrument à main, tesacal, tesa-cal, ip67, IP67, tesacal ip67, TESA-CAL IP67, pied à coulisse digital, pied à coulisse électronique | Chine | CN | 7630041148664 | 90173000 | 90173000 | 12 | 1 | 1 | 0,275 | 275 | 0,744 | 744 | Boîte | Plastique | 40,5 | 268 | 728 | Oui | Oui | Dans le produit | Pile bouton CR2032 | Non
00530323 | TWIN-CAL IP67 300 CARRE | ISO 13385-1:2019 | Flottant | LCD, 11 mm | Veille après 10 min Mode ABS ou DIFF Indication de batterie faible | 12'000 heures | mm / in | Pied à coulisse Pile (1x) Rapport de mesure Déclaration de conformité | DE, AT, BE, BG, CA, CN, CY, KR, HR, DK, ES, EE, US, FI, FR, GR, HU, IN, IE, IS, IT, JP, LV, LI, LT, LU, MT, NL, NO, PL, PT, CZ, RO, GB, SK, SI, SE, CH, TW, TR | TWIN-CAL IP67, 300 mm | Pied à coulisse universel digital, 300 mm, TWIN-CAL IP67, tige carré, avec entraînement | Pied à coulisse universel IP67 avec molette, tige carrée et envoi de données, 300 mm, 0,01 mm | Pied à coulisse universel digital TWIN-CAL IP67 avec molette, tige carrée et envoi de données. Etendue de mesure: 0 ÷ 300 mm, Résolution: 0,01 mm | TWIN-CAL | 0 ÷ 300 | 0 ÷ 12 |  |  | IP67 |  | Avec |  | Acier inoxydable |  | L = longueur en mm 0 < L ≤ 100 : ± 20 µm 100 < L ≤ 300 : ± 30 µm | 0,01 | .0005 | Carrée | TLC | [5 empty] | Vis de blocage |  |  |  | 64 | 22 | 1,4 x 1,8 | 4 | 15,5 | 1,3 x 3,7 |  |  |  | 05.30321.jpg | 05.30319_2019.eps | B&S, Brown & Sharpe, Brown and Sharpe, TESA, modèle universel digital, digitaux, pied à coulisse universel digital, pied à coulisse universel, pied à coulisse standard, pied à coulisse, digital, instrument à main, twincal, twin-cal, ip67, IP67, twincal ip67, TWIN-CAL IP67, pied à coulisse digital, pied à coulisse électronique | Chine | CN | 7630041106329 | 90173000 | 90173000 | 12 | 1 | 1 | 0,28 | 280 | 0,766 | 766 | Boîte | Plastique | 31 | 131 | 422 | Oui | Oui | Dans le produit | Pile bouton CR2032 | Non
00511019 | TWIN-CAL 150MM ROND + TLC-BLE | ISO 13385-1:2019 | Flottant | LCD, 11 mm | Veille après 10 min Mode ABS ou DIFF Indication de batterie faible | 12'000 heures | mm / in | Pied à coulisse Pile (1x) Emetteur TLC-BLE Rapport de mesure Déclaration de conformité | DE, AT, BE, BG, CA, CN, CY, KR, HR, DK, ES, EE, US, FI, FR, GR, HU, IN, IE, IS, IT, JP, LV, LI, LT, LU, MT, NL, NO, PL, PT, CZ, RO, GB, SK, SI, SE, CH, TW, TR | Data-Pack, TWIN-CAL, 150 mm + TLC-BLE | Data-Pack, pied à coulisse universel digital, 150 mm, TWIN-CAL, tige ronde, avec entraînement + émetteur Bluetooth® TLC-BLE | TLC-BLE + Pied à coulisse universel avec molette, tige ronde et envoi de données, 150 mm, 0,01 mm | Jeu avec émetteur TLC-BLE + Pied à coulisse universel digital avec molette, tige ronde et envoi de données. Etendue de mesure: 0 ÷ 150 mm, Résolution: 0,01 mm | TWIN-CAL | 0 ÷ 150 | 0 ÷ 6 |  |  |  |  | Avec |  | Acier inoxydable |  | L = longueur en mm 0 < L ≤ 100 : ± 20 µm 100 < L ≤ 150 : ± 30 µm | 0,01 | .0005 | Ronde | TLC | [5 empty] | Vis de blocage |  |  |  | 40 | 16 | Ø 1,6 | 3,2 | 15,5 |  |  |  | 00530094 Pied à coulisse universel digital, 150 mm, TWIN-CAL, tige ronde, avec entraînement 04760184 Emetteur Bluetooth® TLC-BLE | 00511019.jpg | 05.30320_2019.eps | B&S, Brown & Sharpe, Brown and Sharpe, TESA, modèle universel digital, digitaux, pied à coulisse universel digital, pied à coulisse universel, pied à coulisse standard, pied à coulisse, digital, instrument à main, twincal, twin-cal, TWIN-CAL, pied à coulisse digital, pied à coulisse électronique, émetteur TLC-BLE, Bluetooth, TLC-BLE, USB, connectivité, connectique, TESA Link connector | Chine | CN | 7630041162523 | 90173000 | 90173000 | 12 | 1 | 1 | 0,164 | 164 | 0,361 | 361 | Boîte | Plastique | 31 | 93,3 | 260 | Oui | Oui | Dans le produit | Pile bouton CR2032 | Non
00511020 | TWIN-CAL 150 CARRE + TLC-BLE | ISO 13385-1:2019 | Flottant | LCD, 11 mm | Veille après 10 min Mode ABS ou DIFF Indication de batterie faible | 12'000 heures | mm / in | Pied à coulisse Pile (1x) Emetteur TLC-BLE Rapport de mesure Déclaration de conformité | DE, AT, BE, BG, CA, CN, CY, KR, HR, DK, ES, EE, US, FI, FR, GR, HU, IN, IE, IS, IT, JP, LV, LI, LT, LU, MT, NL, NO, PL, PT, CZ, RO, GB, SK, SI, SE, CH, TW, TR | Data-Pack, TWIN-CAL, 150 mm + TLC-BLE | Data-Pack, pied à coulisse universel digital, 150 mm, TWIN-CAL, tige carrée, sans entraînement + émetteur Bluetooth® TLC-BLE | TLC-BLE + Pied à coulisse universel avec tige carrée et envoi de données, 150 mm, 0,01 mm | Jeu avec émetteur TLC-BLE + Pied à coulisse universel digital avec tige carrée et envoi de données. Etendue de mesure: 0 ÷ 150 mm, Résolution: 0,01 mm | TWIN-CAL | 0 ÷ 150 | 0 ÷ 6 |  |  |  |  | Sans |  | Acier inoxydable |  | L = longueur en mm 0 < L ≤ 100 : ± 20 µm 100 < L ≤ 150 : ± 30 µm | 0,01 | .0005 | Carrée | TLC | [5 empty] | Vis de blocage |  |  |  | 40 | 16 | 1,3 x 1,8 | 3,2 | 15,5 |  |  |  | 00530097 Pied à coulisse universel digital, 150 mm, TWIN-CAL, tige carrée, sans entraînement 04760184 Emetteur Bluetooth® TLC-BLE | 00511020.jpg | 05.30320_2019.eps | B&S, Brown & Sharpe, Brown and Sharpe, TESA, modèle universel digital, digitaux, pied à coulisse universel digital, pied à coulisse universel, pied à coulisse standard, pied à coulisse, digital, instrument à main, twincal, twin-cal, TWIN-CAL, pied à coulisse digital, pied à coulisse électronique, émetteur TLC-BLE, Bluetooth, TLC-BLE, USB, connectivité, connectique, TESA Link connector | Chine | CN | 7630041162530 | 90173000 | 90173000 | 12 | 1 | 1 | 0,159 | 159 | 0,353 | 353 | Boîte | Plastique | 31 | 93,3 | 260 | Oui | Oui | Dans le produit | Pile bouton CR2032 | Non
00511021 | TWIN-CAL IP67 150 CAR+TLC-BLE | ISO 13385-1:2019 | Flottant | LCD, 11 mm | Veille après 10 min Mode ABS ou DIFF Indication de batterie faible | 12'000 heures | mm / in | Pied à coulisse Pile (1x) Emetteur TLC-BLE Rapport de mesure Déclaration de conformité | DE, AT, BE, BG, CA, CN, CY, KR, HR, DK, ES, EE, US, FI, FR, GR, HU, IN, IE, IS, IT, JP, LV, LI, LT, LU, MT, NL, NO, PL, PT, CZ, RO, GB, SK, SI, SE, CH, TW, TR | Data-Pack, TWIN-CAL IP67, 150 mm + TLC-BLE | Data-Pack, pied à coulisse universel digital, 150 mm, TWIN-CAL IP67, tige carrée, sans entraînement + émetteur Bluetooth® TLC-BLE | TLC-BLE + Pied à coulisse universel IP67 avec tige carrée et envoi de données, 150 mm, 0,01 mm | Jeu avec émetteur TLC-BLE + Pied à coulisse universel digital IP67 avec tige carrée et envoi de données. Etendue de mesure: 0 ÷ 150 mm, Résolution: 0,01 mm | TWIN-CAL | 0 ÷ 150 | 0 ÷ 6 |  |  | IP67 |  | Sans |  | Acier inoxydable |  | L = longueur en mm 0 < L ≤ 100 : ± 20 µm 100 < L ≤ 150 : ± 30 µm | 0,01 | .0005 | Carrée | TLC | [5 empty] | Vis de blocage |  |  |  | 40 | 16 | 1,3 x 1,8 | 3,2 | 15,5 |  |  |  | 00530319 Pied à coulisse universel digital, 150 mm, TWIN-CAL IP67, tige carrée, sans entraînement 04760184 Emetteur Bluetooth® TLC-BLE | 00511021.jpg | 05.30320_2019.eps | B&S, Brown & Sharpe, Brown and Sharpe, TESA, modèle universel digital, digitaux, pied à coulisse universel digital, pied à coulisse universel, pied à coulisse standard, pied à coulisse, digital, instrument à main, twincal, twin-cal, ip67, IP67, twincal ip67, TWIN-CAL IP67, pied à coulisse digital, pied à coulisse, émetteur TLC-BLE, Bluetooth, TLC-BLE, USB, connectivité, connectique, TESA Link connector électronique | Chine | CN | 7630041162547 | 90173000 | 90173000 | 12 | 1 | 1 | 0,159 | 159 | 0,353 | 353 | Boîte | Plastique | 31 | 93,3 | 260 | Oui | Oui | Dans le produit | Pile bouton CR2032 | Non
00511022 | TWIN-CAL IP67 150 ROND+TLC-BLE | ISO 13385-1:2019 | Flottant | LCD, 11 mm | Veille après 10 min Mode ABS ou DIFF Indication de batterie faible | 12'000 heures | mm / in | Pied à coulisse Pile (1x) Emetteur TLC-BLE Rapport de mesure Déclaration de conformité | DE, AT, BE, BG, CA, CN, CY, KR, HR, DK, ES, EE, US, FI, FR, GR, HU, IN, IE, IS, IT, JP, LV, LI, LT, LU, MT, NL, NO, PL, PT, CZ, RO, GB, SK, SI, SE, CH, TW, TR | Data-Pack, TWIN-CAL IP67, 150 mm + TLC-BLE | Data-Pack, pied à coulisse universel digital, 150 mm, TWIN-CAL IP67, tige ronde, sans entraînement + émetteur Bluetooth® TLC-BLE | TLC-BLE + Pied à coulisse universel IP67 avec tige ronde et envoi de données, 150 mm, 0,01 mm | Jeu avec émetteur TLC-BLE + Pied à coulisse universel digital IP67 avec tige ronde et envoi de données. Etendue de mesure: 0 ÷ 150 mm, Résolution: 0,01 mm | TWIN-CAL | 0 ÷ 150 | 0 ÷ 6 |  |  | IP67 |  | Sans |  | Acier inoxydable |  | L = longueur en mm 0 < L ≤ 100 : ± 20 µm 100 < L ≤ 150 : ± 30 µm | 0,01 | .0005 | Ronde | TLC | [5 empty] | Vis de blocage |  |  |  | 40 | 16 | Ø 1,6 | 3,2 | 15,5 |  |  |  | 00530320 Pied à coulisse universel digital, 150 mm, TWIN-CAL IP67, tige ronde, sans entraînement 04760184 Emetteur Bluetooth® TLC-BLE | 00511022.jpg | 05.30320_2019.eps | B&S, Brown & Sharpe, Brown and Sharpe, TESA, modèle universel digital, digitaux, pied à coulisse universel digital, pied à coulisse universel, pied à coulisse standard, pied à coulisse, digital, instrument à main, twincal, twin-cal, ip67, IP67, twincal ip67, TWIN-CAL IP67, pied à coulisse digital, pied à coulisse, émetteur TLC-BLE, Bluetooth, TLC-BLE, USB, connectivité, connectique, TESA Link connector électronique | Chine | CN | 7630041162554 | 90173000 | 90173000 | 12 | 1 | 1 | 0,159 | 159 | 0,353 | 353 | Boîte | Plastique | 31 | 93,3 | 260 | Oui | Oui | Dans le produit | Pile bouton CR2032 | Non
00511023 | TWIN-CAL IP67 150 ROND+TLC-BLE | ISO 13385-1:2019 | Flottant | LCD, 11 mm | Veille après 10 min Mode ABS ou DIFF Indication de batterie faible | 12'000 heures | mm / in | Pied à coulisse Pile (1x) Emetteur TLC-BLE Rapport de mesure Déclaration de conformité | DE, AT, BE, BG, CA, CN, CY, KR, HR, DK, ES, EE, US, FI, FR, GR, HU, IN, IE, IS, IT, JP, LV, LI, LT, LU, MT, NL, NO, PL, PT, CZ, RO, GB, SK, SI, SE, CH, TW, TR | Data-Pack, TWIN-CAL IP67, 150 mm + TLC-BLE | Data-Pack, pied à coulisse universel digital, 150 mm, TWIN-CAL IP67, tige ronde, avec entraînement + émetteur Bluetooth® TLC-BLE | TLC-BLE + Pied à coulisse universel IP67 avec molette, tige ronde et envoi de données, 150 mm, 0,01 mm | Jeu avec émetteur TLC-BLE + Pied à coulisse universel digital IP67 avec molette, tige ronde et envoi de données. Etendue de mesure: 0 ÷ 150 mm, Résolution: 0,01 mm | TWIN-CAL | 0 ÷ 150 | 0 ÷ 6 |  |  | IP67 |  | Avec |  | Acier inoxydable |  | L = longueur en mm 0 < L ≤ 100 : ± 20 µm 100 < L ≤ 150 : ± 30 µm | 0,01 | .0005 | Ronde | TLC | [5 empty] | Vis de blocage |  |  |  | 40 | 16 | Ø 1,6 | 3,2 | 15,5 |  |  |  | 00530321 Pied à coulisse universel digital, 150 mm, TWIN-CAL IP67, tige ronde, avec entraînement 04760184 Emetteur Bluetooth® TLC-BLE | 00511023.jpg | 05.30320_2019.eps | B&S, Brown & Sharpe, Brown and Sharpe, TESA, modèle universel digital, digitaux, pied à coulisse universel digital, pied à coulisse universel, pied à coulisse standard, pied à coulisse, digital, instrument à main, twincal, twin-cal, ip67, IP67, twincal ip67, TWIN-CAL IP67, pied à coulisse digital, pied à coulisse, émetteur TLC-BLE, Bluetooth, TLC-BLE, USB, connectivité, connectique, TESA Link connector électronique | Chine | CN | 7630041162561 | 90173000 | 90173000 | 12 | 1 | 1 | 0,172 | 172 | 0,364 | 364 | Boîte | Plastique | 31 | 93,3 | 260 | Oui | Oui | Dans le produit | Pile bouton CR2032 | Non
00510509 | ATEL-PAC-VERNIER 200 0,02MM | ISO 13385-1:2019 |  |  |  |  | mm | Pied à coulisse Rapport de mesure Déclaration de conformité |  | Pied à coulisse d'atelier à vernier, 200 mm, 0,02 mm, mm | Pied à coulisse d'atelier à vernier, 200 mm, 0,02 mm, mm | Pied à coulisse d'atelier à vernier, 200 mm, 0,02 mm | Pied à coulisse d'atelier robuste à vernier. Etendue de mesure: 0 ÷ 200 mm, Résolution: 0,02 mm |  | 0 ÷ 200 | [7 empty] | Acier inoxydable trempé |  | ± 30 µm | 0,02 |  |  |  | Sans |  |  |  |  | Vis de blocage |  |  |  | 60 | 5 | 3,5 | 17 | [5 empty] | 00510509.jpg | 05.10521_2019.eps | B&S, Brown & Sharpe, Brown and Sharpe, TESA, modèle d'atelier à vernier, pied à coulisse d'atelier à vernier, pied à coulisse d'atelier, atelier, à vernier, vernier, instrument à main, pied à coulisse | Chine | CN | 7630041105704 | 90173000 | 90173000 | 12 | 1 | 1 | 0,222 | 222 | 0,624 | 624 | Boîte | Plastique | 29 | 144 | 339 | Non
00510601 | ATEL-PAC-VERNIER 200F 0,02MM | ISO 13385-1:2019 |  |  |  |  | mm | Pied à coulisse Rapport de mesure Déclaration de conformité |  | Pied à coulisse d'atelier à vernier, avec ajustement fin, 200 mm, 0,02 mm, mm | Pied à coulisse d'atelier à vernier, avec ajustement fin, 200 mm, 0,02 mm, mm | Pied à coulisse d'atelier à vernier avec ajustement fin, 200 mm, 0,02 mm | Pied à coulisse d'atelier robuste à vernier avec ajustement fin. Etendue de mesure: 0 ÷ 200 mm, Résolution: 0,02 mm |  | 0 ÷ 200 | [7 empty] | Acier inoxydable trempé |  | ± 30 µm | 0,02 |  |  |  | Avec |  |  |  |  | Vis de blocage |  |  |  | 60 | 5 | 3,5 | 17 | [5 empty] | 05.10601_2019.jpg | 05.10521_2019.eps | B&S, Brown & Sharpe, Brown and Sharpe, TESA, modèle d'atelier à vernier, pied à coulisse d'atelier à vernier, pied à coulisse d'atelier, atelier, à vernier, vernier, instrument à main, ajustement fin, réglage fin, pied à coulisse | Chine | CN | 7630041105797 | 90173000 | 90173000 | 12 | 1 | 1 | 0,242 | 242 | 0,627 | 627 | Boîte | Plastique | 29 | 144 | 339 | Non
00510506 | ATEL-PAC-VERNIER 200 0,05MM | ISO 13385-1:2019 |  |  |  |  | mm | Pied à coulisse Rapport de mesure Déclaration de conformité |  | Pied à coulisse d'atelier à vernier, 200 mm, 0,05 mm, mm | Pied à coulisse d'atelier à vernier, 200 mm, 0,05 mm, mm | Pied à coulisse d'atelier à vernier, 200 mm, 0,05 mm | Pied à coulisse d'atelier robuste à vernier. Etendue de mesure: 0 ÷ 200 mm, Résolution: 0,05 mm |  | 0 ÷ 200 | [7 empty] | Acier inoxydable trempé |  | ± 50 µm | 0,05 |  |  |  | Sans |  |  |  |  | Vis de blocage |  |  |  | 60 | 5 | 3,5 | 17 | [5 empty] | 05.10601_2019.jpg | 05.10521_2019.eps | B&S, Brown & Sharpe, Brown and Sharpe, TESA, modèle d'atelier à vernier, pied à coulisse d'atelier à vernier, pied à coulisse d'atelier, atelier, à vernier, vernier, instrument à main, pied à coulisse | Chine | CN | 7630041105698 | 90173000 | 90173000 | 12 | 1 | 1 | 0,222 | 222 | 0,597 | 597 | Boîte | Plastique | 29 | 144 | 339 | Non
00510602 | ATEL-PAC-VERNIER 200F 0,05MM | ISO 13385-1:2019 |  |  |  |  | mm | Pied à coulisse Rapport de mesure Déclaration de conformité |  | Pied à coulisse d'atelier à vernier, avec ajustement fin, 200 mm, 0,05 mm, mm | Pied à coulisse d'atelier à vernier, avec ajustement fin, 200 mm, 0,05 mm, mm | Pied à coulisse d'atelier à vernier avec ajustement fin, 200 mm, 0,05 mm | Pied à coulisse d'atelier robuste à vernier avec ajustement fin. Etendue de mesure: 0 ÷ 200 mm, Résolution: 0,05 mm |  | 0 ÷ 200 | [7 empty] | Acier inoxydable trempé |  | ± 50 µm | 0,05 |  |  |  | Avec |  |  |  |  | Vis de blocage |  |  |  | 60 | 5 | 3,5 | 17 | [5 empty] | 05.10601_2019.jpg | 05.10521_2019.eps | B&S, Brown & Sharpe, Brown and Sharpe, TESA, modèle d'atelier à vernier, pied à coulisse d'atelier à vernier, pied à coulisse d'atelier, atelier, à vernier, vernier, instrument à main, ajustement fin, réglage fin, pied à coulisse | Chine | CN | 7630041147797 | 90173000 | 90173000 | 12 | 1 | 1 | 0,242 | 242 | 0,627 | 627 | Boîte | Plastique | 29 | 144 | 339 | Non |  |  |  | Non
00530506 | ATEL-PAC-V 200 0,05MM-1/128IN | ISO 13385-1:2019 |  |  |  |  | mm | Pied à coulisse Rapport de mesure Déclaration de conformité |  | Pied à coulisse d'atelier à vernier, 200 mm, 0,05 mm, mm-in | Pied à coulisse d'atelier à vernier, 200 mm, 0,05 mm, mm-in | Pied à coulisse d'atelier à vernier à double résolution, 200 mm, 0,05 mm | Pied à coulisse d'atelier robuste à vernier à double résolution. Etendue de mesure: 0 ÷ 200 mm, Résolutions: 0,05 mm et 1/128 in |  | 0 ÷ 200 | 0 ÷ 8 | [6 empty] | Acier inoxydable trempé |  | ± 50 µm | 0,05 | 1/128 |  |  | Sans |  |  |  |  | Vis de blocage |  |  |  | 60 | 5 | 3,5 | 17 | [5 empty] | 05.10601_2019.jpg | 05.10521_2019.eps | B&S, Brown & Sharpe, Brown and Sharpe, TESA, modèle d'atelier à vernier, pied à coulisse d'atelier à vernier, pied à coulisse d'atelier, atelier, à vernier, vernier, instrument à main, pied à coulisse | Chine | CN | 7630041147766 | 90173000 | 90173000 | 12 | 1 | 1 | 0,222 | 222 | 0,624 | 624 | Boîte | Plastique | 29 | 144 | 339 | Non
00530602 | ATEL-PAC-V 200F 0,05MM-1/128IN | ISO 13385-1:2019 |  |  |  |  | mm | Pied à coulisse Rapport de mesure Déclaration de conformité |  | Pied à coulisse d'atelier à vernier, avec ajustement fin, 200 mm, 0,05 mm, mm-in | Pied à coulisse d'atelier à vernier, avec ajustement fin, 200 mm, 0,05 mm, mm-in | Pied à coulisse d'atelier à vernier avec ajustement fin et double résolution, 200 mm, 0,05 mm | Pied à coulisse d'atelier robuste à vernier avec ajustement fin et double résolution. Etendue de mesure: 0 ÷ 200 mm, Résolutions: 0,05 mm et 1/128 in |  | 0 ÷ 200 | 0 ÷ 8 | [6 empty] | Acier inoxydable trempé |  | ± 50 µm | 0,05 | 1/128 |  |  | Avec |  |  |  |  | Vis de blocage |  |  |  | 60 | 5 | 3,5 | 17 | [5 empty] | 05.10601_2019.jpg | 05.10521_2019.eps | B&S, Brown & Sharpe, Brown and Sharpe, TESA, modèle d'atelier à vernier, pied à coulisse d'atelier à vernier, pied à coulisse d'atelier, atelier, à vernier, vernier, instrument à main, ajustement fin, réglage fin, pied à coulisse | Chine | CN | 7630041147827 | 90173000 | 90173000 | 12 | 1 | 1 | 0,242 | 242 | 0,626 | 626 | Boîte | Plastique | 29 | 144 | 339 | Non
00510521 | ATEL-PAC-VERNIER 300 0,02MM | ISO 13385-1:2019 |  |  |  |  | mm | Pied à coulisse Rapport de mesure Déclaration de conformité |  | Pied à coulisse d'atelier à vernier, 300 mm, 0,02 mm, mm | Pied à coulisse d'atelier à vernier, 300 mm, 0,02 mm, mm | Pied à coulisse d'atelier à vernier, 300 mm, 0,02 mm | Pied à coulisse d'atelier robuste à vernier. Etendue de mesure: 0 ÷ 300 mm, Résolution: 0,02 mm |  | 0 ÷ 300 | [7 empty] | Acier inoxydable trempé |  | L = longueur en mm 0 < L ≤ 250: ± 30 µm 250 < L ≤ 300: ± 40 µm | 0,02 |  |  |  | Sans |  |  |  |  | Vis de blocage |  |  |  | 90 | 5 | 4 | 20 | [5 empty] | 05.10601_2019.jpg | 05.10521_2019.eps | B&S, Brown & Sharpe, Brown and Sharpe, TESA, modèle d'atelier à vernier, pied à coulisse d'atelier à vernier, pied à coulisse d'atelier, atelier, à vernier, vernier, instrument à main, pied à coulisse | Chine | CN | 7630041105735 | 90173000 | 90173000 | 12 | 1 | 1 | 0,402 | 402 | 1,097 | 1097 | Boîte | Plastique | 29 | 184 | 458 | Non
00510621 | ATEL-PAC-VERNIER 300F 0,02MM | ISO 13385-1:2019 |  |  |  |  | mm | Pied à coulisse Rapport de mesure Déclaration de conformité |  | Pied à coulisse d'atelier à vernier, avec ajustement fin, 300 mm, 0,02 mm, mm | Pied à coulisse d'atelier à vernier, avec ajustement fin, 300 mm, 0,02 mm, mm | Pied à coulisse d'atelier à vernier avec ajustement fin, 300 mm, 0,02 mm | Pied à coulisse d'atelier robuste à vernier avec ajustement fin. Etendue de mesure: 0 ÷ 300 mm, Résolution: 0,02 mm |  | 0 ÷ 300 | [7 empty] | Acier inoxydable trempé |  | L = longueur en mm 0 < L ≤ 250: ± 30 µm 250 < L ≤ 300: ± 40 µm | 0,02 |  |  |  | Avec |  |  |  |  | Vis de blocage |  |  |  | 90 | 5 | 4 | 20 | [5 empty] | 05.10601_2019.jpg | 05.10521_2019.eps | B&S, Brown & Sharpe, Brown and Sharpe, TESA, modèle d'atelier à vernier, pied à coulisse d'atelier à vernier, pied à coulisse d'atelier, atelier, à vernier, vernier, instrument à main, ajustement fin, réglage fin, pied à coulisse | Chine | CN | 7630041105810 | 90173000 | 90173000 | 12 | 1 | 1 | 0,431 | 431 | 1,123 | 1123 | Boîte | Plastique | 29 | 184 | 458 | Non |  |  |  | Non
00510522 | ATEL-PAC-VERNIER 300 0,05MM | ISO 13385-1:2019 |  |  |  |  | mm | Pied à coulisse Rapport de mesure Déclaration de conformité |  | Pied à coulisse d'atelier à vernier, 300 mm, 0,05 mm, mm | Pied à coulisse d'atelier à vernier, 300 mm, 0,05 mm, mm | Pied à coulisse d'atelier à vernier, 300 mm, 0,05 mm | Pied à coulisse d'atelier robuste à vernier. Etendue de mesure: 0 ÷ 300 mm, Résolution: 0,05 mm |  | 0 ÷ 300 | [7 empty] | Acier inoxydable trempé |  | ± 50 µm | 0,05 |  |  |  | Sans |  |  |  |  | Vis de blocage |  |  |  | 90 | 5 | 4 | 20 | [5 empty] | 05.10601_2019.jpg | 05.10521_2019.eps | B&S, Brown & Sharpe, Brown and Sharpe, TESA, modèle d'atelier à vernier, pied à coulisse d'atelier à vernier, pied à coulisse d'atelier, atelier, à vernier, vernier, instrument à main, pied à coulisse | Chine | CN | 7630041105742 | 90173000 | 90173000 | 12 | 1 | 1 | 0,402 | 402 | 1,092 | 1092 | Boîte | Plastique | 29 | 184 | 458 | Non
00510622 | ATEL-PAC-VERNIER 300F 0,05MM | ISO 13385-1:2019 |  |  |  |  | mm | Pied à coulisse Rapport de mesure Déclaration de conformité |  | Pied à coulisse d'atelier à vernier, avec ajustement fin, 300 mm, 0,05 mm, mm | Pied à coulisse d'atelier à vernier, avec ajustement fin, 300 mm, 0,05 mm, mm | Pied à coulisse d'atelier à vernier avec ajustement fin, 300 mm, 0,05 mm | Pied à coulisse d'atelier robuste à vernier avec ajustement fin. Etendue de mesure: 0 ÷ 300 mm, Résolution: 0,05 mm |  | 0 ÷ 300 | [7 empty] | Acier inoxydable trempé |  | ± 50 µm | 0,05 |  |  |  | Avec |  |  |  |  | Vis de blocage |  |  |  | 90 | 5 | 4 | 20 | [5 empty] | 05.10601_2019.jpg | 05.10521_2019.eps | B&S, Brown & Sharpe, Brown and Sharpe, TESA, modèle d'atelier à vernier, pied à coulisse d'atelier à vernier, pied à coulisse d'atelier, atelier, à vernier, vernier, instrument à main, ajustement fin, réglage fin, pied à coulisse | Chine | CN | 7630041147803 | 90173000 | 90173000 | 12 | 1 | 1 | 0,431 | 431 | 1,11 | 1110 | Boîte | Plastique | 29 | 184 | 458 | Non |  |  |  | Non
00530522 | ATEL-PAC-V 300 0,05MM-1/128IN | ISO 13385-1:2019 |  |  |  |  | mm | Pied à coulisse Rapport de mesure Déclaration de conformité |  | Pied à coulisse d'atelier à vernier, 300 mm, 0,05 mm, mm-in | Pied à coulisse d'atelier à vernier, 300 mm, 0,05 mm, mm-in | Pied à coulisse d'atelier à vernier à double résolution, 300 mm, 0,05 mm | Pied à coulisse d'atelier robuste à vernier à double résolution. Etendue de mesure: 0 ÷ 300 mm, Résolutions: 0,05 mm et 1/128 in |  | 0 ÷ 300 | 0 ÷ 12 | [6 empty] | Acier inoxydable trempé |  | ± 50 µm | 0,05 | 1/128 |  |  | Sans |  |  |  |  | Vis de blocage |  |  |  | 90 | 5 | 4 | 20 | [5 empty] | 05.10601_2019.jpg | 05.10521_2019.eps | B&S, Brown & Sharpe, Brown and Sharpe, TESA, modèle d'atelier à vernier, pied à coulisse d'atelier à vernier, pied à coulisse d'atelier, atelier, à vernier, vernier, instrument à main, pied à coulisse | Chine | CN | 7630041147773 | 90173000 | 90173000 | 12 | 1 | 1 | 0,402 | 402 | 1,108 | 1108 | Boîte | Plastique | 29 | 184 | 458 | Non
00530622 | ATEL-PAC-V 300F 0,05MM-1/128IN | ISO 13385-1:2019 |  |  |  |  | mm | Pied à coulisse Rapport de mesure Déclaration de conformité |  | Pied à coulisse d'atelier à vernier, avec ajustement fin, 300 mm, 0,05 mm, mm-in | Pied à coulisse d'atelier à vernier, avec ajustement fin, 300 mm, 0,05 mm, mm-in | Pied à coulisse d'atelier à vernier avec ajustement fin et double résolution, 300 mm, 0,05 mm | Pied à coulisse d'atelier robuste à vernier avec ajustement fin et double résolution. Etendue de mesure: 0 ÷ 300 mm, Résolutions: 0,05 mm et 1/128 in |  | 0 ÷ 300 | 0 ÷ 12 | [6 empty] | Acier inoxydable trempé |  | ± 50 µm | 0,05 | 1/128 |  |  | Avec |  |  |  |  | Vis de blocage |  |  |  | 90 | 5 | 4 | 20 | [5 empty] | 05.10601_2019.jpg | 05.10521_2019.eps | B&S, Brown & Sharpe, Brown and Sharpe, TESA, modèle d'atelier à vernier, pied à coulisse d'atelier à vernier, pied à coulisse d'atelier, atelier, à vernier, vernier, instrument à main, ajustement fin, réglage fin, pied à coulisse | Chine | CN | 7630041147834 | 90173000 | 90173000 | 12 | 1 | 1 | 0,431 | 431 | 1,116 | 1116 | Boîte | Plastique | 29 | 184 | 458 | Non
00510541 | ATEL-PAC-VERNIER 500 0,02MM | ISO 13385-1:2019 |  |  |  |  | mm | Pied à coulisse Rapport de mesure Déclaration de conformité |  | Pied à coulisse d'atelier à vernier, 500 mm, 0,02 mm, mm | Pied à coulisse d'atelier à vernier, 500 mm, 0,02 mm, mm | Pied à coulisse d'atelier à vernier, 500 mm, 0,02 mm | Pied à coulisse d'atelier robuste à vernier. Etendue de mesure: 0 ÷ 500 mm, Résolution: 0,02 mm |  | 0 ÷ 500 | [7 empty] | Acier inoxydable trempé |  | L = longueur en mm 0 < L ≤ 250: ± 30 µm 250 < L ≤ 400: ± 40 µm 400 < L ≤ 500: ± 50 µm | 0,02 |  |  |  | Sans |  |  |  |  | Vis de blocage |  |  |  | 150 | 10 | 6 | 28 | [5 empty] | 05.10601_2019.jpg | 05.10521_2019.eps | B&S, Brown & Sharpe, Brown and Sharpe, TESA, modèle d'atelier à vernier, pied à coulisse d'atelier à vernier, pied à coulisse d'atelier, atelier, à vernier, vernier, instrument à main, pied à coulisse | Chine | CN | 7630041105766 | 90173000 | 90173000 | 12 | 1 | 1 | 1,455 | 1455 | 3,435 | 3435 | Boîte | Plastique | 40,5 | 268 | 728 | Non
00510641 | ATEL-PAC-VERNIER 500F 0,02MM | ISO 13385-1:2019 |  |  |  |  | mm | Pied à coulisse Rapport de mesure Déclaration de conformité |  | Pied à coulisse d'atelier à vernier, avec ajustement fin, 500 mm, 0,02 mm, mm | Pied à coulisse d'atelier à vernier, avec ajustement fin, 500 mm, 0,02 mm, mm | Pied à coulisse d'atelier à vernier avec ajustement fin, 500 mm, 0,02 mm | Pied à coulisse d'atelier robuste à vernier avec ajustement fin. Etendue de mesure: 0 ÷ 500 mm, Résolution: 0,02 mm |  | 0 ÷ 500 | [7 empty] | Acier inoxydable trempé |  | L = longueur en mm 0 < L ≤ 250: ± 30 µm 250 < L ≤ 400: ± 40 µm 400 < L ≤ 500: ± 50 µm | 0,02 |  |  |  | Avec |  |  |  |  | Vis de blocage |  |  |  | 150 | 10 | 6 | 28 | [5 empty] | 05.10601_2019.jpg | 05.10521_2019.eps | B&S, Brown & Sharpe, Brown and Sharpe, TESA, modèle d'atelier à vernier, pied à coulisse d'atelier à vernier, pied à coulisse d'atelier, atelier, à vernier, vernier, instrument à main, ajustement fin, réglage fin, pied à coulisse | Chine | CN | 7630041105827 | 90173000 | 90173000 | 12 | 1 | 1 | 1,53 | 1530 | 3,534 | 3534 | Boîte | Plastique | 40,5 | 268 | 728 | Non
00510542 | ATEL-PAC-VERNIER 500 0,05MM | ISO 13385-1:2019 |  |  |  |  | mm | Pied à coulisse Rapport de mesure Déclaration de conformité |  | Pied à coulisse d'atelier à vernier, 500 mm, 0,05 mm, mm | Pied à coulisse d'atelier à vernier, 500 mm, 0,05 mm, mm | Pied à coulisse d'atelier à vernier, 500 mm, 0,05 mm | Pied à coulisse d'atelier robuste à vernier. Etendue de mesure: 0 ÷ 500 mm, Résolution: 0,05 mm |  | 0 ÷ 500 | [7 empty] | Acier inoxydable trempé |  | L = longueur en mm 0 < L ≤ 300: ± 50 µm 300 < L ≤ 400: ± 60 µm 400 < L ≤ 500: ± 70 µm | 0,05 |  |  |  | Sans |  |  |  |  | Vis de blocage |  |  |  | 150 | 10 | 6 | 28 | [5 empty] | 05.10601_2019.jpg | 05.10521_2019.eps | B&S, Brown & Sharpe, Brown and Sharpe, TESA, modèle d'atelier à vernier, pied à coulisse d'atelier à vernier, pied à coulisse d'atelier, atelier, à vernier, vernier, instrument à main, pied à coulisse | Chine | CN | 7630041105773 | 90173000 | 90173000 | 12 | 1 | 1 | 1,455 | 1455 | 3,447 | 3447 | Boîte | Plastique | 40,5 | 268 | 728 | Non
00510642 | ATEL-PAC-VERNIER 500F 0,05MM | ISO 13385-1:2019 |  |  |  |  | mm | Pied à coulisse Rapport de mesure Déclaration de conformité |  | Pied à coulisse d'atelier à vernier, avec ajustement fin, 500 mm, 0,05 mm, mm | Pied à coulisse d'atelier à vernier, avec ajustement fin, 500 mm, 0,05 mm, mm | Pied à coulisse d'atelier à vernier avec ajustement fin, 500 mm, 0,05 mm | Pied à coulisse d'atelier robuste à vernier avec ajustement fin. Etendue de mesure: 0 ÷ 500 mm, Résolution: 0,05 mm |  | 0 ÷ 500 | [7 empty] | Acier inoxydable trempé |  | L = longueur en mm 0 < L ≤ 300: ± 50 µm 300 < L ≤ 400: ± 60 µm 400 < L ≤ 500: ± 70 µm | 0,05 |  |  |  | Avec |  |  |  |  | Vis de blocage |  |  |  | 150 | 10 | 6 | 28 | [5 empty] | 05.10601_2019.jpg | 05.10521_2019.eps | B&S, Brown & Sharpe, Brown and Sharpe, TESA, modèle d'atelier à vernier, pied à coulisse d'atelier à vernier, pied à coulisse d'atelier, atelier, à vernier, vernier, instrument à main, ajustement fin, réglage fin, pied à coulisse | Chine | CN | 7630041147810 | 90173000 | 90173000 | 12 | 1 | 1 | 1,53 | 1530 | 3,52 | 3520 | Boîte | Plastique | 40,5 | 268 | 728 | Non |  |  |  | Non
00530542 | ATEL-PAC-V 500 0,05MM-1/128IN | ISO 13385-1:2019 |  |  |  |  | mm | Pied à coulisse Rapport de mesure Déclaration de conformité |  | Pied à coulisse d'atelier à vernier, 500 mm, 0,05 mm, mm-in | Pied à coulisse d'atelier à vernier, 500 mm, 0,05 mm, mm-in | Pied à coulisse d'atelier à vernier à double résolution, 500 mm, 0,05 mm | Pied à coulisse d'atelier robuste à vernier à double résolution. Etendue de mesure: 0 ÷ 500 mm, Résolutions: 0,05 mm et 1/128 in |  | 0 ÷ 500 | 0 ÷ 20 | [6 empty] | Acier inoxydable trempé |  | L = longueur en mm 0 < L ≤ 300: ± 50 µm 300 < L ≤ 400: ± 60 µm 400 < L ≤ 500: ± 70 µm | 0,05 | 1/128 |  |  | Sans |  |  |  |  | Vis de blocage |  |  |  | 150 | 10 | 6 | 28 | [5 empty] | 05.10601_2019.jpg | 05.10521_2019.eps | B&S, Brown & Sharpe, Brown and Sharpe, TESA, modèle d'atelier à vernier, pied à coulisse d'atelier à vernier, pied à coulisse d'atelier, atelier, à vernier, vernier, instrument à main, pied à coulisse | Chine | CN | 7630041147780 | 90173000 | 90173000 | 12 | 1 | 1 | 1,455 | 1455 | 3,371 | 3371 | Boîte | Plastique | 40,5 | 268 | 728 | Non
00530642 | ATEL-PAC-V 500F 0,05MM-1/128IN | ISO 13385-1:2019 |  |  |  |  | mm | Pied à coulisse Rapport de mesure Déclaration de conformité |  | Pied à coulisse d'atelier à vernier, avec ajustement fin, 500 mm, 0,05 mm, mm-in | Pied à coulisse d'atelier à vernier, avec ajustement fin, 500 mm, 0,05 mm, mm-in | Pied à coulisse d'atelier à vernier avec ajustement fin et double résolution, 500 mm, 0,05 mm | Pied à coulisse d'atelier robuste à vernier avec ajustement fin et double résolution. Etendue de mesure: 0 ÷ 500 mm, Résolutions: 0,05 mm et 1/128 in |  | 0 ÷ 500 | 0 ÷ 20 | [6 empty] | Acier inoxydable trempé |  | L = longueur en mm 0 < L ≤ 300: ± 50 µm 300 < L ≤ 400: ± 60 µm 400 < L ≤ 500: ± 70 µm | 0,05 | 1/128 |  |  | Avec |  |  |  |  | Vis de blocage |  |  |  | 150 | 10 | 6 | 28 | [5 empty] | 05.10601_2019.jpg | 05.10521_2019.eps | B&S, Brown & Sharpe, Brown and Sharpe, TESA, modèle d'atelier à vernier, pied à coulisse d'atelier à vernier, pied à coulisse d'atelier, atelier, à vernier, vernier, instrument à main, ajustement fin, réglage fin, pied à coulisse | Chine | CN | 7630041147841 | 90173000 | 90173000 | 12 | 1 | 1 | 1,53 | 1530 | 3,522 | 3522 | Boîte | Plastique | 40,5 | 268 | 728 | Non
00530421 | TWIN-CAL IP67 200MM | ISO 13385-1:2019 | Fixe | LCD, 11 mm | Veille après 10 min Mode ABS ou DIFF Indication de batterie faible | 12'000 heures | mm / in | Pied à coulisse Pile (1x) Rapport de mesure Déclaration de conformité | DE, AT, BE, BG, CA, CN, CY, KR, HR, DK, ES, EE, US, FI, FR, GR, HU, IN, IE, IS, IT, JP, LV, LI, LT, LU, MT, NL, NO, PL, PT, CZ, RO, GB, SK, SI, SE, CH, TW, TR | Pied à coulisse d'atelier digital, à faces de mesure d'intérieure arrondies, 200 mm | Pied à coulisse d'atelier digital, à faces de mesure d'intérieure arrondies, 200 mm | Pied à coulisse d'atelier IP67 à faces de mesure d'intérieure arrondies et envoi de données, 200 mm, 0,01 mm | Pied à coulisse d'atelier digital TWIN-CAL IP67 à faces de mesure d'intérieure arrondies et envoi de données. Etendue de mesure: 0 ÷ 200 mm, Résolution: 0,01 mm | TWIN-CAL | 0 ÷ 200 | 0 ÷ 8 |  |  | IP67 |  |  |  | Acier inoxydable |  | L = longueur en mm 0 < L ≤ 100: ± 30 µm 100 < L ≤ 200: ± 40 µm | 0.01 | .0005 |  | TLC | [5 empty] | Vis de blocage |  |  |  | 80 | 5 | 4 | 20 | [5 empty] | 05.30422.jpg | 05.30423_2019.eps | B&S, Brown & Sharpe, Brown and Sharpe, TESA, modèle d'atelier digital, pied à coulisse d'atelier digital, pied à coulisse d'atelier, atelier, digital, digitaux, instrument à main, pied à coulisse, pied à coulisse digital, pied à coulisse électronique | Chine | CN | 7630041106336 | 90173000 | 90173000 | 12 | 1 | 1 | 0,335 | 335 | 0,724 | 724 | Boîte | Plastique | 29 | 144 | 339 | Oui | Oui | Dans le produit | Pile bouton CR2032 | Non
00530423 | TWIN-CAL IP67 300MM | ISO 13385-1:2019 | Fixe | LCD, 11 mm | Veille après 10 min Mode ABS ou DIFF Indication de batterie faible | 12'000 heures | mm / in | Pied à coulisse Pile (1x) Rapport de mesure Déclaration de conformité | DE, AT, BE, BG, CA, CN, CY, KR, HR, DK, ES, EE, US, FI, FR, GR, HU, IN, IE, IS, IT, JP, LV, LI, LT, LU, MT, NL, NO, PL, PT, CZ, RO, GB, SK, SI, SE, CH, TW, TR | Pied à coulisse d'atelier digital, à faces de mesure d'intérieure arrondies, 300 mm | Pied à coulisse d'atelier digital, à faces de mesure d'intérieure arrondies, 300 mm | Pied à coulisse d'atelier IP67 à faces de mesure d'intérieure arrondies et envoi de données, 300 mm, 0,01 mm | Pied à coulisse d'atelier digital TWIN-CAL IP67 à faces de mesure d'intérieure arrondies et envoi de données. Etendue de mesure: 0 ÷ 300 mm, Résolution: 0,01 mm | TWIN-CAL | 0 ÷ 300 | 0 ÷ 12 |  |  | IP67 |  |  |  | Acier inoxydable |  | L = longueur en mm 0 < L ≤ 100: ± 30 µm 100 < L ≤ 300: ± 40 µm | 0.01 | .0005 |  | TLC | [5 empty] | Vis de blocage |  |  |  | 80 | 5 | 4 | 20 | [5 empty] | 05.30422.jpg | 05.30423_2019.eps | B&S, Brown & Sharpe, Brown and Sharpe, TESA, modèle d'atelier digital, pied à coulisse d'atelier digital, pied à coulisse d'atelier, atelier, digital, digitaux, instrument à main, pied à coulisse, pied à coulisse digital, pied à coulisse électronique | Chine | CN | 7630041106350 | 90173000 | 90173000 | 12 | 1 | 1 | 0,408 | 408 | 1,132 | 1132 | Boîte | Plastique | 29 | 184 | 458 | Oui | Oui | Dans le produit | Pile bouton CR2032 | Non
00530424 | TWIN-CAL IP67 500MM | ISO 13385-1:2019 | Fixe | LCD, 11 mm | Veille après 10 min Mode ABS ou DIFF Indication de batterie faible | 12'000 heures | mm / in | Pied à coulisse Pile (1x) Rapport de mesure Déclaration de conformité | DE, AT, BE, BG, CA, CN, CY, KR, HR, DK, ES, EE, US, FI, FR, GR, HU, IN, IE, IS, IT, JP, LV, LI, LT, LU, MT, NL, NO, PL, PT, CZ, RO, GB, SK, SI, SE, CH, TW, TR | Pied à coulisse d'atelier digital, à faces de mesure d'intérieure arrondies, 500 mm | Pied à coulisse d'atelier digital, à faces de mesure d'intérieure arrondies, 500 mm | Pied à coulisse d'atelier IP67 à faces de mesure d'intérieure arrondies et envoi de données, 500 mm, 0,01 mm | Pied à coulisse d'atelier digital TWIN-CAL IP67 à faces de mesure d'intérieure arrondies et envoi de données. Etendue de mesure: 0 ÷ 500 mm, Résolution: 0,01 mm | TWIN-CAL | 0 ÷ 500 | 0 ÷ 20 |  |  | IP67 |  |  |  | Acier inoxydable |  | L = longueur en mm 0 < L ≤ 100: ± 30 µm 100 < L ≤ 500: ± 40 µm | 0.01 | .0005 |  | TLC | [5 empty] | Vis de blocage |  |  |  | 150 | 10 | 6 | 28 | [5 empty] | 05.30422.jpg | 05.30423_2019.eps | B&S, Brown & Sharpe, Brown and Sharpe, TESA, modèle d'atelier digital, pied à coulisse d'atelier digital, pied à coulisse d'atelier, atelier, digital, digitaux, instrument à main, pied à coulisse, pied à coulisse digital, pied à coulisse électronique | Chine | CN | 7630041106367 | 90173000 | 90173000 | 12 | 1 | 1 | 1,492 | 1492 | 3,452 | 3452 | Boîte | Plastique | 40,5 | 268 | 728 | Oui | Oui | Dans le produit | Pile bouton CR2032 | Non
00530425 | TWIN-CAL IP67 600MM | ISO 13385-1:2019 | Fixe | LCD, 11 mm | Veille après 10 min Mode ABS ou DIFF Indication de batterie faible | 12'000 heures | mm / in | Pied à coulisse Pile (1x) Rapport de mesure Déclaration de conformité | DE, AT, BE, BG, CA, CN, CY, KR, HR, DK, ES, EE, US, FI, FR, GR, HU, IN, IE, IS, IT, JP, LV, LI, LT, LU, MT, NL, NO, PL, PT, CZ, RO, GB, SK, SI, SE, CH, TW, TR | Pied à coulisse d'atelier digital, à faces de mesure d'intérieure arrondies, 600 mm | Pied à coulisse d'atelier digital, à faces de mesure d'intérieure arrondies, 600 mm | Pied à coulisse d'atelier IP67 à faces de mesure d'intérieure arrondies et envoi de données, 600 mm, 0,01 mm | Pied à coulisse d'atelier digital TWIN-CAL IP67 à faces de mesure d'intérieure arrondies et envoi de données. Etendue de mesure: 0 ÷ 600 mm, Résolution: 0,01 mm | TWIN-CAL | 0 ÷ 600 | 0 ÷ 24 |  |  | IP67 |  |  |  | Acier inoxydable |  | L = longueur en mm 0 < L ≤ 100: ± 30 µm 100 < L ≤ 600: ± 40 µm | 0.01 | .0005 |  | TLC | [5 empty] | Vis de blocage |  |  |  | 150 | 10 | 6 | 28 | [5 empty] | 05.30422.jpg | 05.30423_2019.eps | B&S, Brown & Sharpe, Brown and Sharpe, TESA, modèle d'atelier digital, pied à coulisse d'atelier digital, pied à coulisse d'atelier, atelier, digital, digitaux, instrument à main, pied à coulisse, pied à coulisse digital, pied à coulisse électronique | Chine | CN | 7630041106374 | 90173000 | 90173000 | 12 | 1 | 1 | 1,562 | 1562 | 4,626 | 4626 | Boîte | Plastique | 49 | 280 | 830 | Oui | Oui | Dans le produit | Pile bouton CR2032 | Non
00530426 | TWIN-CAL IP67 800MM | ISO 13385-1:2019 | Fixe | LCD, 11 mm | Veille après 10 min Mode ABS ou DIFF Indication de batterie faible | 12'000 heures | mm / in | Pied à coulisse Pile (1x) Rapport de mesure Déclaration de conformité | DE, AT, BE, BG, CA, CN, CY, KR, HR, DK, ES, EE, US, FI, FR, GR, HU, IN, IE, IS, IT, JP, LV, LI, LT, LU, MT, NL, NO, PL, PT, CZ, RO, GB, SK, SI, SE, CH, TW, TR | Pied à coulisse d'atelier digital, à faces de mesure d'intérieure arrondies, 800 mm | Pied à coulisse d'atelier digital, à faces de mesure d'intérieure arrondies, 800 mm | Pied à coulisse d'atelier IP67 à faces de mesure d'intérieure arrondies et envoi de données, 800 mm, 0,01 mm | Pied à coulisse d'atelier digital TWIN-CAL IP67 à faces de mesure d'intérieure arrondies et envoi de données. Etendue de mesure: 0 ÷ 800 mm, Résolution: 0,01 mm | TWIN-CAL | 0 ÷ 800 | 0 ÷ 32 |  |  | IP67 |  |  |  | Acier inoxydable |  | L = longueur en mm 0 < L ≤ 100: ± 30 µm 100 < L ≤ 600: ± 40 µm 600 < L ≤ 800: ± 60 µm | 0.01 | .0005 |  | TLC | [5 empty] | Vis de blocage |  |  |  | 150 | 10 | 8 | 32 | [5 empty] | 05.30422.jpg | 05.30423_2019.eps | B&S, Brown & Sharpe, Brown and Sharpe, TESA, modèle d'atelier digital, pied à coulisse d'atelier digital, pied à coulisse d'atelier, atelier, digital, digitaux, instrument à main, pied à coulisse, pied à coulisse digital, pied à coulisse électronique | Chine | CN | 7630041106381 | 90173000 | 90173000 | 12 | 1 | 1 | 2,568 | 2568 | 5,49 | 5490 | Boîte | Plastique | 49 | 280 | 1025 | Oui | Oui | Dans le produit | Pile bouton CR2032 | Non
00530427 | TWIN-CAL IP67 1000MM | ISO 13385-1:2019 | Fixe | LCD, 11 mm | Veille après 10 min Mode ABS ou DIFF Indication de batterie faible | 12'000 heures | mm / in | Pied à coulisse Pile (1x) Rapport de mesure Déclaration de conformité | DE, AT, BE, BG, CA, CN, CY, KR, HR, DK, ES, EE, US, FI, FR, GR, HU, IN, IE, IS, IT, JP, LV, LI, LT, LU, MT, NL, NO, PL, PT, CZ, RO, GB, SK, SI, SE, CH, TW, TR | Pied à coulisse d'atelier digital, à faces de mesure d'intérieure arrondies, 1000 mm | Pied à coulisse d'atelier digital, à faces de mesure d'intérieure arrondies, 1000 mm | Pied à coulisse d'atelier IP67 à faces de mesure d'intérieure arrondies et envoi de données, 1000 mm, 0,01 mm | Pied à coulisse d'atelier digital TWIN-CAL IP67 à faces de mesure d'intérieure arrondies et envoi de données. Etendue de mesure: 0 ÷ 1000 mm, Résolution: 0,01 mm | TWIN-CAL | 0 ÷ 1000 | 0 ÷ 39 |  |  | IP67 |  |  |  | Acier inoxydable |  | L = longueur en mm 0 < L ≤ 100: ± 30 µm 100 < L ≤ 600: ± 40 µm 600 < L ≤ 1000: ± 60 µm | 0.01 | .0005 |  | TLC | [5 empty] | Vis de blocage |  |  |  | 150 | 10 | 8 | 32 | [5 empty] | 05.30422.jpg | 05.30423_2019.eps | B&S, Brown & Sharpe, Brown and Sharpe, TESA, modèle d'atelier digital, pied à coulisse d'atelier digital, pied à coulisse d'atelier, atelier, digital, digitaux, instrument à main, pied à coulisse, pied à coulisse digital, pied à coulisse électronique | Chine | CN | 7630041106398 | 90173000 | 90173000 | 12 | 1 | 1 | 2,91 | 2910 | 6,68 | 6680 | Boîte | Plastique | 49 | 280 | 1225 | Oui | Oui | Dans le produit | Pile bouton CR2032 | Non
00510701 | ATEL-PAC-V EXT 200 0,02MM | ISO 13385-1:2019 |  |  |  |  | mm | Pied à coulisse Rapport de mesure Déclaration de conformité |  | Pied à coulisse d'atelier à vernier, avec becs d'extérieur, 200 mm, 0,02 mm, mm | Pied à coulisse d'atelier à vernier, avec becs d'extérieur, 200 mm, 0,02 mm, mm | Pied à coulisse d'atelier à vernier avec becs d'extérieur, 200 mm, 0,02 mm | Pied à coulisse d'atelier robuste à vernier avec becs d'extérieur. Etendue de mesure: 0 ÷ 200 mm, Résolution: 0,02 mm |  | 0 ÷ 200 | [7 empty] | Acier inoxydable trempé |  | ± 30 µm | 0,02 |  |  |  | Sans |  |  |  |  | Vis de blocage |  |  |  | 60 | 5 | 30 | 3,5 | 17 |  |  |  |  | 05.10701_2019.jpg | 05.10821_2019.eps | B&S, Brown & Sharpe, Brown and Sharpe, TESA, modèle d'atelier à vernier, pied à coulisse d'atelier à vernier, pied à coulisse d'atelier, atelier, à vernier, vernier, instrument à main, pied à coulisse | Chine | CN | 7630041105889 | 90173000 | 90173000 | 12 | 1 | 1 | 0,239 | 239 | 0,641 | 641 | Boîte | Plastique | 29 | 144 | 339 | Non
00510801 | ATEL-PAC-V EXT 200F 0,02MM | ISO 13385-1:2019 |  |  |  |  | mm | Pied à coulisse Rapport de mesure Déclaration de conformité |  | Pied à coulisse d'atelier à vernier, avec becs d'extérieur et ajustement fin, 200 mm, 0,02 mm, mm | Pied à coulisse d'atelier à vernier, avec becs d'extérieur et ajustement fin, 200 mm, 0,02 mm, mm | Pied à coulisse d'atelier à vernier avec becs d'extérieur et ajustement fin, 200 mm, 0,02 mm | Pied à coulisse d'atelier robuste à vernier avec becs d'extérieur et ajustement fin. Etendue de mesure: 0 ÷ 200 mm, Résolution: 0,02 mm |  | 0 ÷ 200 | [7 empty] | Acier inoxydable trempé |  | ± 30 µm | 0,02 |  |  |  | Avec |  |  |  |  | Vis de blocage |  |  |  | 60 | 5 | 30 | 3,5 | 17 |  |  |  |  | 05.10701_2019.jpg | 05.10821_2019.eps | B&S, Brown & Sharpe, Brown and Sharpe, TESA, modèle d'atelier à vernier, pied à coulisse d'atelier à vernier, pied à coulisse d'atelier, atelier, à vernier, vernier, instrument à main, ajustement fin, réglage fin, pied à coulisse | Chine | CN | 7630041105940 | 90173000 | 90173000 | 12 | 1 | 1 | 0,259 | 259 | 0,643 | 643 | Boîte | Plastique | 29 | 144 | 339 | Non
00510702 | ATEL-PAC-V EXT 200 0,05MM | ISO 13385-1:2019 |  |  |  |  | mm | Pied à coulisse Rapport de mesure Déclaration de conformité |  | Pied à coulisse d'atelier à vernier, avec becs d'extérieur, 200 mm, 0,05 mm, mm | Pied à coulisse d'atelier à vernier, avec becs d'extérieur, 200 mm, 0,05 mm, mm | Pied à coulisse d'atelier à vernier avec becs d'extérieur, 200 mm, 0,05 mm | Pied à coulisse d'atelier robuste à vernier avec becs d'extérieur. Etendue de mesure: 0 ÷ 200 mm, Résolution: 0,05 mm |  | 0 ÷ 200 | [7 empty] | Acier inoxydable trempé |  | ± 50 µm | 0,05 |  |  |  | Sans |  |  |  |  | Vis de blocage |  |  |  | 60 | 5 | 30 | 3,5 | 17 |  |  |  |  | 05.10701_2019.jpg | 05.10821_2019.eps | B&S, Brown & Sharpe, Brown and Sharpe, TESA, modèle d'atelier à vernier, pied à coulisse d'atelier à vernier, pied à coulisse d'atelier, atelier, à vernier, vernier, instrument à main, pied à coulisse | Chine | CN | 7630041147858 | 90173000 | 90173000 | 12 | 1 | 1 | 0,239 | 239 | 0,578 | 578 | Boîte | Plastique | 29 | 144 | 339 | Non
00510802 | ATEL-PAC-V EXT 200F 0,05MM | ISO 13385-1:2019 |  |  |  |  | mm | Pied à coulisse Rapport de mesure Déclaration de conformité |  | Pied à coulisse d'atelier à vernier, avec becs d'extérieur et ajustement fin, 200 mm, 0,05 mm, mm | Pied à coulisse d'atelier à vernier, avec becs d'extérieur et ajustement fin, 200 mm, 0,05 mm, mm | Pied à coulisse d'atelier à vernier avec becs d'extérieur et ajustement fin, 200 mm, 0,05 mm | Pied à coulisse d'atelier robuste à vernier avec becs d'extérieur et ajustement fin. Etendue de mesure: 0 ÷ 200 mm, Résolution: 0,05 mm |  | 0 ÷ 200 | [7 empty] | Acier inoxydable trempé |  | ± 50 µm | 0,05 |  |  |  | Avec |  |  |  |  | Vis de blocage |  |  |  | 60 | 5 | 30 | 3,5 | 17 |  |  |  |  | 05.10701_2019.jpg | 05.10821_2019.eps | B&S, Brown & Sharpe, Brown and Sharpe, TESA, modèle d'atelier à vernier, pied à coulisse d'atelier à vernier, pied à coulisse d'atelier, atelier, à vernier, vernier, instrument à main, ajustement fin, réglage fin, pied à coulisse | Chine | CN | 7630041147902 | 90173000 | 90173000 | 12 | 1 | 1 | 0,259 | 259 | 0,606 | 606 | Boîte | Plastique | 29 | 144 | 339 | Non
00530702 | ATEL-PAC-V EXT 200 0,05MM-IN | ISO 13385-1:2019 |  |  |  |  | mm | Pied à coulisse Rapport de mesure Déclaration de conformité |  | Pied à coulisse d'atelier à vernier, avec becs d'extérieur, 200 mm, 0,05 mm, mm-in | Pied à coulisse d'atelier à vernier, avec becs d'extérieur, 200 mm, 0,05 mm, mm-in | Pied à coulisse d'atelier à vernier avec becs d'extérieur et double résolution, 200 mm, 0,05 mm | Pied à coulisse d'atelier robuste à vernier avec becs d'extérieur et double résolution. Etendue de mesure: 0 ÷ 200 mm, Résolutions: 0,05 mm et 1/128 in |  | 0 ÷ 200 | 0 ÷ 8 | [6 empty] | Acier inoxydable trempé |  | ± 50 µm | 0,05 | 1/128 |  |  | Sans |  |  |  |  | Vis de blocage |  |  |  | 60 | 5 | 30 | 3,5 | 17 |  |  |  |  | 05.10701_2019.jpg | 05.10821_2019.eps | B&S, Brown & Sharpe, Brown and Sharpe, TESA, modèle d'atelier à vernier, pied à coulisse d'atelier à vernier, pied à coulisse d'atelier, atelier, à vernier, vernier, instrument à main, pied à coulisse | Chine | CN | 7630041147872 | 90173000 | 90173000 | 12 | 1 | 1 | 0,239 | 239 | 0,581 | 581 | Boîte | Plastique | 29 | 144 | 339 | Non
00530802 | ATEL-PAC-V EXT 200F 0,05MM-IN | ISO 13385-1:2019 |  |  |  |  | mm | Pied à coulisse Rapport de mesure Déclaration de conformité |  | Pied à coulisse d'atelier à vernier, avec becs d'extérieur et ajustement fin, 200 mm, 0,05 mm, mm-in | Pied à coulisse d'atelier à vernier, avec becs d'extérieur et ajustement fin, 200 mm, 0,05 mm, mm-in | Pied à coulisse d'atelier à vernier avec becs d'extérieur, ajustement fin et double résolution, 200 mm, 0,05 mm | Pied à coulisse d'atelier robuste à vernier avec becs d'extérieur, ajustement fin et double résolution. Etendue de mesure: 0 ÷ 200 mm, Résolutions: 0,05 mm et 1/128 in |  | 0 ÷ 200 | 0 ÷ 8 | [6 empty] | Acier inoxydable trempé |  | ± 50 µm | 0,05 | 1/128 |  |  | Avec |  |  |  |  | Vis de blocage |  |  |  | 60 | 5 | 30 | 3,5 | 17 |  |  |  |  | 05.10701_2019.jpg | 05.10821_2019.eps | B&S, Brown & Sharpe, Brown and Sharpe, TESA, modèle d'atelier à vernier, pied à coulisse d'atelier à vernier, pied à coulisse d'atelier, atelier, à vernier, vernier, instrument à main, ajustement fin, réglage fin, pied à coulisse | Chine | CN | 7630041147926 | 90173000 | 90173000 | 12 | 1 | 1 | 0,259 | 259 | 0,646 | 646 | Boîte | Plastique | 29 | 144 | 339 | Non
00510721 | ATEL-PAC-V EXT 300 0,02MM | ISO 13385-1:2019 |  |  |  |  | mm | Pied à coulisse Rapport de mesure Déclaration de conformité |  | Pied à coulisse d'atelier à vernier, avec becs d'extérieur, 300 mm, 0,02 mm, mm | Pied à coulisse d'atelier à vernier, avec becs d'extérieur, 300 mm, 0,02 mm, mm | Pied à coulisse d'atelier à vernier avec becs d'extérieur, 300 mm, 0,02 mm | Pied à coulisse d'atelier robuste à vernier avec becs d'extérieur. Etendue de mesure: 0 ÷ 300 mm, Résolution: 0,02 mm |  | 0 ÷ 300 | [7 empty] | Acier inoxydable trempé |  | L = longueur en mm 0 < L ≤ 250: ± 30 µm 250 < L ≤ 300: ± 40 µm | 0,02 |  |  |  | Sans |  |  |  |  | Vis de blocage |  |  |  | 90 | 5 | 38 | 4 | 20 |  |  |  |  | 05.10701_2019.jpg | 05.10821_2019.eps | B&S, Brown & Sharpe, Brown and Sharpe, TESA, modèle d'atelier à vernier, pied à coulisse d'atelier à vernier, pied à coulisse d'atelier, atelier, à vernier, vernier, instrument à main, pied à coulisse | Chine | CN | 7630041105902 | 90173000 | 90173000 | 12 | 1 | 1 | 0,455 | 455 | 1,113 | 1113 | Boîte | Plastique | 29 | 184 | 458 | Non
00510821 | ATEL-PAC-V EXT 300F 0,02MM | ISO 13385-1:2019 |  |  |  |  | mm | Pied à coulisse Rapport de mesure Déclaration de conformité |  | Pied à coulisse d'atelier à vernier, avec becs d'extérieur et ajustement fin, 300 mm, 0,02 mm, mm | Pied à coulisse d'atelier à vernier, avec becs d'extérieur et ajustement fin, 300 mm, 0,02 mm, mm | Pied à coulisse d'atelier à vernier avec becs d'extérieur et ajustement fin, 300 mm, 0,02 mm | Pied à coulisse d'atelier robuste à vernier avec becs d'extérieur et ajustement fin. Etendue de mesure: 0 ÷ 300 mm, Résolution: 0,02 mm |  | 0 ÷ 300 | [7 empty] | Acier inoxydable trempé |  | L = longueur en mm 0 < L ≤ 250: ± 30 µm 250 < L ≤ 300: ± 40 µm | 0,02 |  |  |  | Avec |  |  |  |  | Vis de blocage |  |  |  | 90 | 5 | 38 | 4 | 20 |  |  |  |  | 05.10701_2019.jpg | 05.10821_2019.eps | B&S, Brown & Sharpe, Brown and Sharpe, TESA, modèle d'atelier à vernier, pied à coulisse d'atelier à vernier, pied à coulisse d'atelier, atelier, à vernier, vernier, instrument à main, ajustement fin, réglage fin, pied à coulisse | Chine | CN | 7630041105957 | 90173000 | 90173000 | 12 | 1 | 1 | 0,475 | 475 | 1,15 | 1150 | Boîte | Plastique | 29 | 184 | 458 | Non
00510722 | ATEL-PAC-V EXT 300 0,05MM | ISO 13385-1:2019 |  |  |  |  | mm | Pied à coulisse Rapport de mesure Déclaration de conformité |  | Pied à coulisse d'atelier à vernier, avec becs d'extérieur, 300 mm, 0,05 mm, mm | Pied à coulisse d'atelier à vernier, avec becs d'extérieur, 300 mm, 0,05 mm, mm | Pied à coulisse d'atelier à vernier avec becs d'extérieur, 300 mm, 0,05 mm | Pied à coulisse d'atelier robuste à vernier avec becs d'extérieur. Etendue de mesure: 0 ÷ 300 mm, Résolution: 0,05 mm |  | 0 ÷ 300 | [7 empty] | Acier inoxydable trempé |  | ± 50 µm | 0,05 |  |  |  | Sans |  |  |  |  | Vis de blocage |  |  |  | 90 | 5 | 38 | 4 | 20 |  |  |  |  | 05.10701_2019.jpg | 05.10821_2019.eps | B&S, Brown & Sharpe, Brown and Sharpe, TESA, modèle d'atelier à vernier, pied à coulisse d'atelier à vernier, pied à coulisse d'atelier, atelier, à vernier, vernier, instrument à main, pied à coulisse | Chine | CN | 7630041105919 | 90173000 | 90173000 | 12 | 1 | 1 | 0,455 | 455 | 1,087 | 1087 | Boîte | Plastique | 29 | 184 | 458 | Non
00510822 | ATEL-PAC-V EXT 300F 0,05MM | ISO 13385-1:2019 |  |  |  |  | mm | Pied à coulisse Rapport de mesure Déclaration de conformité |  | Pied à coulisse d'atelier à vernier, avec becs d'extérieur et ajustement fin, 300 mm, 0,05 mm, mm | Pied à coulisse d'atelier à vernier, avec becs d'extérieur et ajustement fin, 300 mm, 0,05 mm, mm | Pied à coulisse d'atelier à vernier avec becs d'extérieur et ajustement fin, 300 mm, 0,05 mm | Pied à coulisse d'atelier robuste à vernier avec becs d'extérieur et ajustement fin. Etendue de mesure: 0 ÷ 300 mm, Résolution: 0,05 mm |  | 0 ÷ 300 | [7 empty] | Acier inoxydable trempé |  | ± 50 µm | 0,05 |  |  |  | Avec |  |  |  |  | Vis de blocage |  |  |  | 90 | 5 | 38 | 4 | 20 |  |  |  |  | 05.10701_2019.jpg | 05.10821_2019.eps | B&S, Brown & Sharpe, Brown and Sharpe, TESA, modèle d'atelier à vernier, pied à coulisse d'atelier à vernier, pied à coulisse d'atelier, atelier, à vernier, vernier, instrument à main, ajustement fin, réglage fin, pied à coulisse | Chine | CN | 7630041105964 | 90173000 | 90173000 | 12 | 1 | 1 | 0,475 | 475 | 1,154 | 1154 | Boîte | Plastique | 29 | 184 | 458 | Non
00530722 | ATEL-PAC-V EXT 300 0,05MM-IN | ISO 13385-1:2019 |  |  |  |  | mm | Pied à coulisse Rapport de mesure Déclaration de conformité |  | Pied à coulisse d'atelier à vernier, avec becs d'extérieur, 300 mm, 0,05 mm, mm-in | Pied à coulisse d'atelier à vernier, avec becs d'extérieur, 300 mm, 0,05 mm, mm-in | Pied à coulisse d'atelier à vernier avec becs d'extérieur et double résolution, 300 mm, 0,05 mm | Pied à coulisse d'atelier robuste à vernier avec becs d'extérieur et double résolution. Etendue de mesure: 0 ÷ 300 mm, Résolutions: 0,05 mm et 1/128 in |  | 0 ÷ 300 | 0 ÷ 12 | [6 empty] | Acier inoxydable trempé |  | ± 50 µm | 0,05 | 1/128 |  |  | Sans |  |  |  |  | Vis de blocage |  |  |  | 90 | 5 | 38 | 4 | 20 |  |  |  |  | 05.10701_2019.jpg | 05.10821_2019.eps | B&S, Brown & Sharpe, Brown and Sharpe, TESA, modèle d'atelier à vernier, pied à coulisse d'atelier à vernier, pied à coulisse d'atelier, atelier, à vernier, vernier, instrument à main, pied à coulisse | Chine | CN | 7630041147889 | 90173000 | 90173000 | 12 | 1 | 1 | 0,455 | 455 | 1,118 | 1118 | Boîte | Plastique | 29 | 184 | 458 | Non
00530822 | ATEL-PAC-V EXT 300F 0,05MM-IN | ISO 13385-1:2019 |  |  |  |  | mm | Pied à coulisse Rapport de mesure Déclaration de conformité |  | Pied à coulisse d'atelier à vernier, avec becs d'extérieur et ajustement fin, 300 mm, 0,05 mm, mm-in | Pied à coulisse d'atelier à vernier, avec becs d'extérieur et ajustement fin, 300 mm, 0,05 mm, mm-in | Pied à coulisse d'atelier à vernier avec becs d'extérieur, ajustement fin et double résolution, 300 mm, 0,05 mm | Pied à coulisse d'atelier robuste à vernier avec becs d'extérieur, ajustement fin et double résolution. Etendue de mesure: 0 ÷ 300 mm, Résolutions: 0,05 mm et 1/128 in |  | 0 ÷ 300 | 0 ÷ 12 | [6 empty] | Acier inoxydable trempé |  | ± 50 µm | 0,05 | 1/128 |  |  | Avec |  |  |  |  | Vis de blocage |  |  |  | 90 | 5 | 38 | 4 | 20 |  |  |  |  | 05.10701_2019.jpg | 05.10821_2019.eps | B&S, Brown & Sharpe, Brown and Sharpe, TESA, modèle d'atelier à vernier, pied à coulisse d'atelier à vernier, pied à coulisse d'atelier, atelier, à vernier, vernier, instrument à main, ajustement fin, réglage fin, pied à coulisse | Chine | CN | 7630041147933 | 90173000 | 90173000 | 12 | 1 | 1 | 0,431 | 431 | 1,142 | 1142 | Boîte | Plastique | 29 | 184 | 458 | Non
00510741 | ATEL-PAC-V EXT 500 0,02MM | ISO 13385-1:2019 |  |  |  |  | mm | Pied à coulisse Rapport de mesure Déclaration de conformité |  | Pied à coulisse d'atelier à vernier, avec becs d'extérieur, 500 mm, 0,02 mm, mm | Pied à coulisse d'atelier à vernier, avec becs d'extérieur, 500 mm, 0,02 mm, mm | Pied à coulisse d'atelier à vernier avec becs d'extérieur, 500 mm, 0,02 mm | Pied à coulisse d'atelier robuste à vernier avec becs d'extérieur. Etendue de mesure: 0 ÷ 500 mm, Résolution: 0,02 mm |  | 0 ÷ 500 | [7 empty] | Acier inoxydable trempé |  | L = longueur en mm 0 < L ≤ 250: ± 30 µm 250 < L ≤ 400: ± 40 µm 400 < L ≤ 500: ± 50 µm | 0,02 |  |  |  | Sans |  |  |  |  | Vis de blocage |  |  |  | 150 | 10 | 60 | 6 | 28 |  |  |  |  | 05.10701_2019.jpg | 05.10821_2019.eps | B&S, Brown & Sharpe, Brown and Sharpe, TESA, modèle d'atelier à vernier, pied à coulisse d'atelier à vernier, pied à coulisse d'atelier, atelier, à vernier, vernier, instrument à main, pied à coulisse | Chine | CN | 7630041105926 | 90173000 | 90173000 | 12 | 1 | 1 | 1,522 | 1522 | 3,522 | 3522 | Boîte | Plastique | 40,5 | 268 | 728 | Non
00510841 | ATEL-PAC-V EXT 500F 0,02MM | ISO 13385-1:2019 |  |  |  |  | mm | Pied à coulisse Rapport de mesure Déclaration de conformité |  | Pied à coulisse d'atelier à vernier, avec becs d'extérieur et ajustement fin, 500 mm, 0,02 mm, mm | Pied à coulisse d'atelier à vernier, avec becs d'extérieur et ajustement fin, 500 mm, 0,02 mm, mm | Pied à coulisse d'atelier à vernier avec becs d'extérieur et ajustement fin, 500 mm, 0,02 mm | Pied à coulisse d'atelier robuste à vernier avec becs d'extérieur et ajustement fin. Etendue de mesure: 0 ÷ 500 mm, Résolution: 0,02 mm |  | 0 ÷ 500 | [7 empty] | Acier inoxydable trempé |  | L = longueur en mm 0 < L ≤ 250: ± 30 µm 250 < L ≤ 400: ± 40 µm 400 < L ≤ 500: ± 50 µm | 0,02 |  |  |  | Avec |  |  |  |  | Vis de blocage |  |  |  | 150 | 10 | 60 | 6 | 28 |  |  |  |  | 05.10701_2019.jpg |  | B&S, Brown & Sharpe, Brown and Sharpe, TESA, modèle d'atelier à vernier, pied à coulisse d'atelier à vernier, pied à coulisse d'atelier, atelier, à vernier, vernier, instrument à main, ajustement fin, réglage fin, pied à coulisse | Chine | CN | 7630041105971 | 90173000 | 90173000 | 12 | 1 | 1 | 1,604 | 1604 | 3,598 | 3598 | Boîte | Plastique | 40,5 | 268 | 728 | Non
00510742 | ATEL-PAC-V EXT 500 0,05MM | ISO 13385-1:2019 |  |  |  |  | mm | Pied à coulisse Rapport de mesure Déclaration de conformité |  | Pied à coulisse d'atelier à vernier, avec becs d'extérieur, 500 mm, 0,05 mm, mm | Pied à coulisse d'atelier à vernier, avec becs d'extérieur, 500 mm, 0,05 mm, mm | Pied à coulisse d'atelier à vernier avec becs d'extérieur, 500 mm, 0,05 mm | Pied à coulisse d'atelier robuste à vernier avec becs d'extérieur. Etendue de mesure: 0 ÷ 500 mm, Résolution: 0,05 mm |  | 0 ÷ 500 | [7 empty] | Acier inoxydable trempé |  | L = longueur en mm 0 < L ≤ 300: ± 50 µm 300 < L ≤ 400: ± 60 µm 400 < L ≤ 500: ± 70 µm | 0,05 |  |  |  | Sans |  |  |  |  | Vis de blocage |  |  |  | 150 | 10 | 60 | 6 | 28 |  |  |  |  | 05.10701_2019.jpg | 05.10821_2019.eps | B&S, Brown & Sharpe, Brown and Sharpe, TESA, modèle d'atelier à vernier, pied à coulisse d'atelier à vernier, pied à coulisse d'atelier, atelier, à vernier, vernier, instrument à main, pied à coulisse | Chine | CN | 7630041147865 | 90173000 | 90173000 | 12 | 1 | 1 | 1,522 | 1522 | 3,425 | 3425 | Boîte | Plastique | 40,5 | 268 | 728 | Non
00510842 | ATEL-PAC-V EXT 500F 0,05MM | ISO 13385-1:2019 |  |  |  |  | mm | Pied à coulisse Rapport de mesure Déclaration de conformité |  | Pied à coulisse d'atelier à vernier, avec becs d'extérieur et ajustement fin, 500 mm, 0,05 mm, mm | Pied à coulisse d'atelier à vernier, avec becs d'extérieur et ajustement fin, 500 mm, 0,05 mm, mm | Pied à coulisse d'atelier à vernier avec becs d'extérieur et ajustement fin, 500 mm, 0,05 mm | Pied à coulisse d'atelier robuste à vernier avec becs d'extérieur et ajustement fin. Etendue de mesure: 0 ÷ 500 mm, Résolution: 0,05 mm |  | 0 ÷ 500 | [7 empty] | Acier inoxydable trempé |  | L = longueur en mm 0 < L ≤ 300: ± 50 µm 300 < L ≤ 400: ± 60 µm 400 < L ≤ 500: ± 70 µm | 0,05 |  |  |  | Avec |  |  |  |  | Vis de blocage |  |  |  | 150 | 10 | 60 | 6 | 28 |  |  |  |  | 05.10701_2019.jpg | 05.10821_2019.eps | B&S, Brown & Sharpe, Brown and Sharpe, TESA, modèle d'atelier à vernier, pied à coulisse d'atelier à vernier, pied à coulisse d'atelier, atelier, à vernier, vernier, instrument à main, ajustement fin, réglage fin, pied à coulisse | Chine | CN | 7630041147919 | 90173000 | 90173000 | 12 | 1 | 1 | 1,604 | 1604 | 3,592 | 3592 | Boîte | Plastique | 40,5 | 268 | 728 | Non
00530742 | ATEL-PAC-V EXT 500 0,05MM-IN | ISO 13385-1:2019 |  |  |  |  | mm | Pied à coulisse Rapport de mesure Déclaration de conformité |  | Pied à coulisse d'atelier à vernier, avec becs d'extérieur, 500 mm, 0,05 mm, mm-in | Pied à coulisse d'atelier à vernier, avec becs d'extérieur, 500 mm, 0,05 mm, mm-in | Pied à coulisse d'atelier à vernier avec becs d'extérieur et double résolution, 500 mm, 0,05 mm | Pied à coulisse d'atelier robuste à vernier avec becs d'extérieur et double résolution. Etendue de mesure: 0 ÷ 500 mm, Résolutions: 0,05 mm et 1/128 in |  | 0 ÷ 500 | 0 ÷ 20 | [6 empty] | Acier inoxydable trempé |  | L = longueur en mm 0 < L ≤ 300: ± 50 µm 300 < L ≤ 400: ± 60 µm 400 < L ≤ 500: ± 70 µm | 0,05 | 1/128 |  |  | Sans |  |  |  |  | Vis de blocage |  |  |  | 150 | 10 | 60 | 6 | 28 |  |  |  |  | 05.10701_2019.jpg | 05.10821_2019.eps | B&S, Brown & Sharpe, Brown and Sharpe, TESA, modèle d'atelier à vernier, pied à coulisse d'atelier à vernier, pied à coulisse d'atelier, atelier, à vernier, vernier, instrument à main, pied à coulisse | Chine | CN | 7630041147896 | 90173000 | 90173000 | 12 | 1 | 1 | 1,604 | 1604 | 3,512 | 3512 | Boîte | Plastique | 40,5 | 268 | 728 | Non
00530842 | ATEL-PAC-V EXT 500F 0,05MM-IN | ISO 13385-1:2019 |  |  |  |  | mm | Pied à coulisse Rapport de mesure Déclaration de conformité |  | Pied à coulisse d'atelier à vernier, avec becs d'extérieur et ajustement fin, 500 mm, 0,05 mm, mm-in | Pied à coulisse d'atelier à vernier, avec becs d'extérieur et ajustement fin, 500 mm, 0,05 mm, mm-in | Pied à coulisse d'atelier à vernier avec becs d'extérieur, ajustement fin et double résolution, 500 mm, 0,05 mm | Pied à coulisse d'atelier robuste à vernier avec becs d'extérieur, ajustement fin et double résolution. Etendue de mesure: 0 ÷ 500 mm, Résolutions: 0,05 mm et 1/128 in |  | 0 ÷ 500 | 0 ÷ 20 | [6 empty] | Acier inoxydable trempé |  | L = longueur en mm 0 < L ≤ 300: ± 50 µm 300 < L ≤ 400: ± 60 µm 400 < L ≤ 500: ± 70 µm | 0,05 | 1/128 |  |  | Avec |  |  |  |  | Vis de blocage |  |  |  | 150 | 10 | 60 | 6 | 28 |  |  |  |  | 05.10701_2019.jpg | 05.10821_2019.eps | B&S, Brown & Sharpe, Brown and Sharpe, TESA, modèle d'atelier à vernier, pied à coulisse d'atelier à vernier, pied à coulisse d'atelier, atelier, à vernier, vernier, instrument à main, ajustement fin, réglage fin, pied à coulisse | Chine | CN | 7630041147940 | 90173000 | 90173000 | 12 | 1 | 1 | 1,53 | 1530 | 3,538 | 3538 | Boîte | Plastique | 40,5 | 268 | 728 | Non
00530431 | TWIN-CAL IP67 BECS EXT 200MM | ISO 13385-1:2019 | Fixe | LCD, 11 mm | Veille après 10 min Mode ABS ou DIFF Indication de batterie faible | 12'000 heures | mm / in | Pied à coulisse Pile (1x) Rapport de mesure Déclaration de conformité |  | Pied à coulisse d'atelier digital, à faces de mesure d'intérieur arrondies & becs d'extérieur à pointe, 200 mm | Pied à coulisse d'atelier digital, à faces de mesure d'intérieur arrondies et becs d'extérieur à pointe, 200 mm | Pied à coulisse d'atelier IP67 à faces de mesure d'intérieur arrondies et becs d'extérieur à pointe, 200 mm, 0,01 mm | Pied à coulisse d'atelier digital TWIN-CAL IP67 à faces de mesure d'intérieur arrondies, becs d'extérieur à pointe et envoi de données. Etendue de mesure: 0 ÷ 200 mm, Résolution: 0,01 mm | TWIN-CAL | 0 ÷ 200 | 0 ÷ 8 |  |  | IP67 |  |  |  | Acier inoxydable |  | L = longueur en mm 0 < L ≤ 100: ± 30 µm 100 < L ≤ 200: ± 40 µm | 0.01 | .0005 |  | TLC | [5 empty] | Vis de blocage |  |  |  | 80 | 5 | 30 | 4 | 20 |  |  |  |  | 05.30431.jpg | 05.30431_2019.eps | B&S, Brown & Sharpe, Brown and Sharpe, TESA, modèle d'atelier digital, pied à coulisse d'atelier digital, pied à coulisse d'atelier, atelier, digital, digitaux, instrument à main, pied à coulisse, pied à coulisse digital, pied à coulisse électronique | Chine | CN | 7630041106411 | 90173000 | 90173000 | 12 | 1 | 1 | 0,344 | 344 | 0,712 | 712 | Boîte | Plastique | 29 | 144 | 339 | Oui | Oui | Dans le produit | Pile bouton CR2032 | Non
00530433 | TWIN-CAL IP67 BECS EXT 300MM | ISO 13385-1:2019 | Fixe | LCD, 11 mm | Veille après 10 min Mode ABS ou DIFF Indication de batterie faible | 12'000 heures | mm / in | Pied à coulisse Pile (1x) Rapport de mesure Déclaration de conformité |  | Pied à coulisse d'atelier digital, à faces de mesure d'intérieur arrondies & becs d'extérieur à pointe, 300 mm | Pied à coulisse d'atelier digital, à faces de mesure d'intérieur arrondies et becs d'extérieur à pointe, 300 mm | Pied à coulisse d'atelier IP67 à faces de mesure d'intérieur arrondies et becs d'extérieur à pointe, 300 mm, 0,01 mm | Pied à coulisse d'atelier TWIN-CAL IP67 à faces de mesure d'intérieur arrondies, becs d'extérieur à pointe et envoi de données. Etendue de mesure: 0 ÷ 300 mm, Résolution: 0,01 mm | TWIN-CAL | 0 ÷ 300 | 0 ÷ 12 |  |  | IP67 |  |  |  | Acier inoxydable |  | L = longueur en mm 0 < L ≤ 100: ± 30 µm 100 < L ≤ 300: ± 40 µm | 0.01 | .0005 |  | TLC | [5 empty] | Vis de blocage |  |  |  | 90 | 5 | 37 | 4 | 20 |  |  |  |  | 05.30431.jpg | 05.30431_2019.eps | B&S, Brown & Sharpe, Brown and Sharpe, TESA, modèle d'atelier digital, pied à coulisse d'atelier digital, pied à coulisse d'atelier, atelier, digital, digitaux, instrument à main, pied à coulisse, pied à coulisse digital, pied à coulisse électronique | Chine | CN | 7630041106435 | 90173000 | 90173000 | 12 | 1 | 1 | 0,435 | 435 | 1,129 | 1129 | Boîte | Plastique | 29 | 184 | 458 | Oui | Oui | Dans le produit | Pile bouton CR2032 | Non
00530434 | TWIN-CAL IP67 BECS EXT 500MM | ISO 13385-1:2019 | Fixe | LCD, 11 mm | Veille après 10 min Mode ABS ou DIFF Indication de batterie faible | 12'000 heures | mm / in | Pied à coulisse Pile (1x) Rapport de mesure Déclaration de conformité |  | Pied à coulisse d'atelier digital, à faces de mesure d'intérieur arrondies & becs d'extérieur à pointe, 500 mm | Pied à coulisse d'atelier digital, à faces de mesure d'intérieur arrondies et becs d'extérieur à pointe, 500 mm | Pied à coulisse d'atelier IP67 à faces de mesure d'intérieur arrondies et becs d'extérieur à pointe, 500 mm, 0,01 mm | Pied à coulisse d'atelier digital TWIN-CAL IP67 à faces de mesure d'intérieur arrondies, becs d'extérieur à pointe et envoi de données. Etendue de mesure: 0 ÷ 500 mm, Résolution: 0,01 mm | TWIN-CAL | 0 ÷ 500 | 0 ÷ 20 |  |  | IP67 |  |  |  | Acier inoxydable |  | L = longueur en mm 0 < L ≤ 100: ± 30 µm 100 < L ≤ 500: ± 40 µm | 0.01 | .0005 |  | TLC | [5 empty] | Vis de blocage |  |  |  | 150 | 10 | 60 | 6 | 28 |  |  |  |  | 05.30431.jpg | 05.30431_2019.eps | B&S, Brown & Sharpe, Brown and Sharpe, TESA, modèle d'atelier digital, pied à coulisse d'atelier digital, pied à coulisse d'atelier, atelier, digital, digitaux, instrument à main, pied à coulisse, pied à coulisse digital, pied à coulisse électronique | Chine | CN | 7630041106442 | 90173000 | 90173000 | 12 | 1 | 1 | 1,543 | 1543 | 3,531 | 3531 | Boîte | Plastique | 40,5 | 268 | 728 | Oui | Oui | Dans le produit | Pile bouton CR2032 | Non
00530435 | TWIN-CAL IP67 BECS EXT 600MM | ISO 13385-1:2019 | Fixe | LCD, 11 mm | Veille après 10 min Mode ABS ou DIFF Indication de batterie faible | 12'000 heures | mm / in | Pied à coulisse Pile (1x) Rapport de mesure Déclaration de conformité |  | Pied à coulisse d'atelier digital, à faces de mesure d'intérieur arrondies & becs d'extérieur à pointe, 600 mm | Pied à coulisse d'atelier digital, à faces de mesure d'intérieur arrondies et becs d'extérieur à pointe, 600 mm | Pied à coulisse d'atelier IP67 à faces de mesure d'intérieur arrondies et becs d'extérieur à pointe, 600 mm, 0,01 mm | Pied à coulisse d'atelier TWIN-CAL IP67 à faces de mesure d'intérieur arrondies, becs d'extérieur à pointe et envoi de données. Etendue de mesure: 0 ÷ 600 mm, Résolution: 0,01 mm | TWIN-CAL | 0 ÷ 600 | 0 ÷ 24 |  |  | IP67 |  |  |  | Acier inoxydable |  | L = longueur en mm 0 < L ≤ 100: ± 30 µm 100 < L ≤ 600: ± 40 µm | 0.01 | .0005 |  | TLC | [5 empty] | Vis de blocage |  |  |  | 150 | 10 | 60 | 6 | 28 |  |  |  |  | 05.30431.jpg | 05.30431_2019.eps | B&S, Brown & Sharpe, Brown and Sharpe, TESA, modèle d'atelier digital, pied à coulisse d'atelier digital, pied à coulisse d'atelier, atelier, digital, digitaux, instrument à main, pied à coulisse, pied à coulisse digital, pied à coulisse électronique | Chine | CN | 7630041106459 | 90173000 | 90173000 | 12 | 1 | 1 | 1,621 | 1621 | 3,854 | 3854 | Boîte | Plastique | 49 | 280 | 830 | Oui | Oui | Dans le produit | Pile bouton CR2032 | Non
00530436 | TWIN-CAL IP67 BECS EXT 800MM | ISO 13385-1:2019 | Fixe | LCD, 11 mm | Veille après 10 min Mode ABS ou DIFF Indication de batterie faible | 12'000 heures | mm / in | Pied à coulisse Pile (1x) Rapport de mesure Déclaration de conformité |  | Pied à coulisse d'atelier digital, à faces de mesure d'intérieur arrondies & becs d'extérieur à pointe, 800 mm | Pied à coulisse d'atelier digital, à faces de mesure d'intérieur arrondies et becs d'extérieur à pointe, 800 mm | Pied à coulisse d'atelier IP67 à faces de mesure d'intérieur arrondies et becs d'extérieur à pointe, 800 mm, 0,01 mm | Pied à coulisse d'atelier TWIN-CAL IP67 à faces de mesure d'intérieur arrondies, becs d'extérieur à pointe et envoi de données. Etendue de mesure: 0 ÷ 800 mm, Résolution: 0,01 mm | TWIN-CAL | 0 ÷ 800 | 0 ÷ 32 |  |  | IP67 |  |  |  | Acier inoxydable |  | L = longueur en mm 0 < L ≤ 100: ± 30 µm 100 < L ≤ 600: ± 40 µm 600 < L ≤ 800: ± 60 µm | 0.01 | .0005 |  | TLC | [5 empty] | Vis de blocage |  |  |  | 150 | 10 | 56 | 8 | 32 |  |  |  |  | 05.30431.jpg | 05.30431_2019.eps | B&S, Brown & Sharpe, Brown and Sharpe, TESA, modèle d'atelier digital, pied à coulisse d'atelier digital, pied à coulisse d'atelier, atelier, digital, digitaux, instrument à main, pied à coulisse, pied à coulisse digital, pied à coulisse électronique | Chine | CN | 7630041106466 | 90173000 | 90173000 | 12 | 1 | 1 | 2,648 | 2648 | 4,442 | 4442 | Boîte | Plastique | 49 | 280 | 1025 | Oui | Oui | Dans le produit | Pile bouton CR2032 | Non
00530437 | TWIN-CAL IP67 BECS EXT 1000MM | ISO 13385-1:2019 | Fixe | LCD, 11 mm | Veille après 10 min Mode ABS ou DIFF Indication de batterie faible | 12'000 heures | mm / in | Pied à coulisse Pile (1x) Rapport de mesure Déclaration de conformité |  | Pied à coulisse d'atelier digital, à faces de mesure d'intérieur arrondies & becs d'extérieur à pointe, 1000 mm | Pied à coulisse d'atelier digital, à faces de mesure d'intérieur arrondies et becs d'extérieur à pointe, 1000 mm | Pied à coulisse d'atelier IP67 à faces de mesure d'intérieur arrondies et becs d'extérieur à pointe, 1000 mm, 0,01 mm | Pied à coulisse d'atelier TWIN-CAL IP67 à faces de mesure d'intérieur arrondies, becs d'extérieur à pointe et envoi de données. Etendue de mesure: 0 ÷ 1000 mm, Résolution: 0,01 mm | TWIN-CAL | 0 ÷ 1000 | 0 ÷ 39 |  |  | IP67 |  |  |  | Acier inoxydable |  | L = longueur en mm 0 < L ≤ 100: ± 30 µm 100 < L ≤ 600: ± 40 µm 600 < L ≤ 1000: ± 60 µm | 0.01 | .0005 |  | TLC | [5 empty] | Vis de blocage |  |  |  | 150 | 10 | 56 | 8 | 32 |  |  |  |  | 05.30431.jpg | 05.30431_2019.eps | B&S, Brown & Sharpe, Brown and Sharpe, TESA, modèle d'atelier digital, pied à coulisse d'atelier digital, pied à coulisse d'atelier, atelier, digital, digitaux, instrument à main, pied à coulisse, pied à coulisse digital, pied à coulisse électronique | Chine | CN | 7630041106473 | 90173000 | 90173000 | 12 | 1 | 1 | 2,998 | 2998 | 7,28 | 7280 | Boîte | Plastique | 49 | 280 | 1225 | Oui | Oui | Dans le produit | Pile bouton CR2032 | Non
00510233 | PROF-PAC-V 150 0,02MM | ISO 13385-2:2019 |  |  |  |  | mm | Pied à coulisse Rapport de mesure Déclaration de conformité |  | Pied à coulisse de profondeur à vernier, 150 mm, 0,02 mm, mm | Pied à coulisse de profondeur à vernier, 150 mm, 0,02 mm, mm | Pied à coulisse de profondeur à vernier, 150 mm, 0,02 mm | Pied à coulisse de profondeur robuste à vernier. Etendue de mesure: 0 ÷ 150 mm, Résolution: 0,02 mm |  | 0 ÷ 150 | [7 empty] | Acier inoxydable trempé |  | L = longueur en mm 0 < L ≤ 100: ± 30 µm 100 < L ≤ 150: ± 40 µm | 0,02 | [7 empty] | Sans | Vis de blocage |  |  |  | 100 | 6,5 | 3 | 8 | [5 empty] | 05.10233.jpg | 00510223_2019.eps | B&S, Brown & Sharpe, Brown and Sharpe, TESA, modèle de profondeur à vernier, pied à coulisse de profondeur à vernier, modèle de profondeur, pied à coulisse de profondeur, pied à coulisse, à vernier, vernier, instrument à main | Chine | CN | 7630041147957 | 90173000 | 90173000 | 12 | 1 | 1 | 0,118 | 118 | 0,51 | 510 | Boîte | Plastique | 29 | 144 | 339 | Non
00510234 | PROF-PAC-V 150 0,05MM | ISO 13385-2:2019 |  |  |  |  | mm | Pied à coulisse Rapport de mesure Déclaration de conformité |  | Pied à coulisse de profondeur à vernier, 150 mm, 0,05 mm, mm | Pied à coulisse de profondeur à vernier, 150 mm, 0,05 mm, mm | Pied à coulisse de profondeur à vernier, 150 mm, 0,05 mm | Pied à coulisse de profondeur robuste à vernier. Etendue de mesure: 0 ÷ 150 mm, Résolution: 0,05 mm |  | 0 ÷ 150 | [7 empty] | Acier inoxydable trempé |  | ± 50 µm | 0,05 | [7 empty] | Sans | Vis de blocage |  |  |  | 100 | 6,5 | 3 | 8 | [5 empty] | 05.10233.jpg | 00510223_2019.eps | B&S, Brown & Sharpe, Brown and Sharpe, TESA, modèle de profondeur à vernier, pied à coulisse de profondeur à vernier, modèle de profondeur, pied à coulisse de profondeur, pied à coulisse, à vernier, vernier, instrument à main | Chine | CN | 7630041147995 | 90173000 | 90173000 | 12 | 1 | 1 | 0,118 | 118 | 0,51 | 510 | Boîte | Plastique | 29 | 144 | 339 | Non
00510223 | PROF-PAC-V TIG 150 0,02MM | ISO 13385-2:2019 |  |  |  |  | mm | Pied à coulisse Rapport de mesure Déclaration de conformité |  | Pied à coulisse de profondeur à vernier, avec pointe, 150 mm, 0,02 mm, mm | Pied à coulisse de profondeur à vernier, avec pointe, 150 mm, 0,02 mm, mm | Pied à coulisse de profondeur à vernier avec pointe en acier, 150 mm, 0,02 mm | Pied à coulisse de profondeur robuste à vernier avec pointe en acier. Etendue de mesure: 0 ÷ 150 mm, Résolution: 0,02 mm |  | 0 ÷ 150 | [7 empty] | Acier inoxydable trempé |  | L = longueur en mm 0 < L ≤ 100: ± 30 µm 100 < L ≤ 150: ± 40 µm | 0,02 | [7 empty] | Avec | Vis de blocage |  |  |  | 100 | 6,5 | 3 | 8 |  |  | Ø1,5 | 8 |  | 05.10233.jpg | 00510223_2019.eps | B&S, Brown & Sharpe, Brown and Sharpe, TESA, modèle de profondeur à vernier, pied à coulisse de profondeur à vernier, modèle de profondeur, pied à coulisse de profondeur, pied à coulisse, à vernier, vernier, instrument à main, pointe | Chine | CN | 7630041148039 | 90173000 | 90173000 | 12 | 1 | 1 | 0,118 | 118 | 0,51 | 510 | Boîte | Plastique | 29 | 144 | 339 | Non |  |  |  | Non
00510224 | PROF-PAC-V TIG 150 0,05MM | ISO 13385-2:2019 |  |  |  |  | mm | Pied à coulisse Rapport de mesure Déclaration de conformité |  | Pied à coulisse de profondeur à vernier, avec pointe, 150 mm, 0,05 mm, mm | Pied à coulisse de profondeur à vernier, avec pointe, 150 mm, 0,05 mm, mm | Pied à coulisse de profondeur à vernier avec pointe en acier, 150 mm, 0,05 mm | Pied à coulisse de profondeur robuste à vernier avec pointe en acier. Etendue de mesure: 0 ÷ 150 mm, Résolution: 0,05 mm |  | 0 ÷ 150 | [7 empty] | Acier inoxydable trempé |  | ± 50 µm | 0,05 | [7 empty] | Avec | Vis de blocage |  |  |  | 100 | 6,5 | 3 | 8 |  |  | Ø1,5 | 8 |  | 00510224.jpg | 00510223_2019.eps | B&S, Brown & Sharpe, Brown and Sharpe, TESA, modèle de profondeur à vernier, pied à coulisse de profondeur à vernier, modèle de profondeur, pied à coulisse de profondeur, pied à coulisse, à vernier, vernier, instrument à main, pointe | Chine | CN | 7630041148060 | 90173000 | 90173000 | 12 | 1 | 1 | 0,118 | 118 | 0,509 | 509 | Boîte | Plastique | 29 | 144 | 339 | Non |  |  |  | Non
00510243 | PROF-PAC-V 200 0,02MM | ISO 13385-2:2019 |  |  |  |  | mm | Pied à coulisse Rapport de mesure Déclaration de conformité |  | Pied à coulisse de profondeur à vernier, 200 mm, 0,02 mm, mm | Pied à coulisse de profondeur à vernier, 200 mm, 0,02 mm, mm | Pied à coulisse de profondeur à vernier, 200 mm, 0,02 mm | Pied à coulisse de profondeur robuste à vernier. Etendue de mesure: 0 ÷ 200 mm, Résolution: 0,02 mm |  | 0 ÷ 200 | [7 empty] | Acier inoxydable trempé |  | L = longueur en mm 0 < L ≤ 100: ± 30 µm 100 < L ≤ 200: ± 40 µm | 0,02 | [7 empty] | Sans | Vis de blocage |  |  |  | 100 | 6,5 | 3 | 8 | [5 empty] | 05.10233.jpg | 00510223_2019.eps | B&S, Brown & Sharpe, Brown and Sharpe, TESA, modèle de profondeur à vernier, pied à coulisse de profondeur à vernier, modèle de profondeur, pied à coulisse de profondeur, pied à coulisse, à vernier, vernier, instrument à main | Chine | CN | 7630041147964 | 90173000 | 90173000 | 12 | 1 | 1 | 0,128 | 128 | 0,519 | 519 | Boîte | Plastique | 29 | 144 | 339 | Non |  |  |  | Non
00510244 | PROF-PAC-V 200 0,05MM | ISO 13385-2:2019 |  |  |  |  | mm | Pied à coulisse Rapport de mesure Déclaration de conformité |  | Pied à coulisse de profondeur à vernier, 200 mm, 0,05 mm, mm | Pied à coulisse de profondeur à vernier, 200 mm, 0,05 mm, mm | Pied à coulisse de profondeur à vernier, 200 mm, 0,05 mm | Pied à coulisse de profondeur robuste à vernier. Etendue de mesure: 0 ÷ 200 mm, Résolution: 0,05 mm |  | 0 ÷ 200 | [7 empty] | Acier inoxydable trempé |  | ± 50 µm | 0,05 | [7 empty] | Sans | Vis de blocage |  |  |  | 100 | 6,5 | 3 | 8 | [5 empty] | 05.10233.jpg | 00510223_2019.eps | B&S, Brown & Sharpe, Brown and Sharpe, TESA, modèle de profondeur à vernier, pied à coulisse de profondeur à vernier, modèle de profondeur, pied à coulisse de profondeur, pied à coulisse, à vernier, vernier, instrument à main | Chine | CN | 7630041148008 | 90173000 | 90173000 | 12 | 1 | 1 | 0,128 | 128 | 0,517 | 517 | Boîte | Plastique | 29 | 144 | 339 | Non |  |  |  | Non
00510225 | PROF-PAC-V TIG 200 0,02MM | ISO 13385-2:2019 |  |  |  |  | mm | Pied à coulisse Rapport de mesure Déclaration de conformité |  | Pied à coulisse de profondeur à vernier, avec pointe, 200 mm, 0,02 mm, mm | Pied à coulisse de profondeur à vernier, avec pointe, 200 mm, 0,02 mm, mm | Pied à coulisse de profondeur à vernier avec pointe en acier, 200 mm, 0,02 mm | Pied à coulisse de profondeur robuste à vernier avec pointe en acier. Etendue de mesure: 0 ÷ 200 mm, Résolution: 0,02 mm |  | 0 ÷ 200 | [7 empty] | Acier inoxydable trempé |  | L = longueur en mm 0 < L ≤ 100: ± 30 µm 100 < L ≤ 200: ± 40 µm | 0,02 | [7 empty] | Avec | Vis de blocage |  |  |  | 100 | 6,5 | 3 | 8 |  |  | Ø1,5 | 8 |  | 05.10233.jpg | 00510223_2019.eps | B&S, Brown & Sharpe, Brown and Sharpe, TESA, modèle de profondeur à vernier, pied à coulisse de profondeur à vernier, modèle de profondeur, pied à coulisse de profondeur, pied à coulisse, à vernier, vernier, instrument à main, pointe | Chine | CN | 7630041148046 | 90173000 | 90173000 | 12 | 1 | 1 | 0,126 | 126 | 0,52 | 520 | Boîte | Plastique | 29 | 144 | 339 | Non |  |  |  | Non
00510226 | PROF-PAC-V TIG 200 0,05MM | ISO 13385-2:2019 |  |  |  |  | mm | Pied à coulisse Rapport de mesure Déclaration de conformité |  | Pied à coulisse de profondeur à vernier, avec pointe, 200 mm, 0,05 mm, mm | Pied à coulisse de profondeur à vernier, avec pointe, 200 mm, 0,05 mm, mm | Pied à coulisse de profondeur à vernier avec pointe en acier, 200 mm, 0,05 mm | Pied à coulisse de profondeur robuste à vernier avec pointe en acier. Etendue de mesure: 0 ÷ 200 mm, Résolution: 0,05 mm |  | 0 ÷ 200 | [7 empty] | Acier inoxydable trempé |  | ± 50 µm | 0,05 | [7 empty] | Avec | Vis de blocage |  |  |  | 100 | 6,5 | 3 | 8 |  |  | Ø1,5 | 8 |  | 05.10233.jpg | 00510223_2019.eps | B&S, Brown & Sharpe, Brown and Sharpe, TESA, modèle de profondeur à vernier, pied à coulisse de profondeur à vernier, modèle de profondeur, pied à coulisse de profondeur, pied à coulisse, à vernier, vernier, instrument à main, pointe | Chine | CN | 7630041148077 | 90173000 | 90173000 | 12 | 1 | 1 | 0,126 | 126 | 0,517 | 517 | Boîte | Plastique | 29 | 144 | 339 | Non |  |  |  | Non
00510253 | PROF-PAC-V 300 0,02MM | ISO 13385-2:2019 |  |  |  |  | mm | Pied à coulisse Rapport de mesure Déclaration de conformité |  | Pied à coulisse de profondeur à vernier, 300 mm, 0,02 mm, mm | Pied à coulisse de profondeur à vernier, 300 mm, 0,02 mm, mm | Pied à coulisse de profondeur à vernier, 300 mm, 0,02 mm | Pied à coulisse de profondeur robuste à vernier. Etendue de mesure: 0 ÷ 300 mm, Résolution: 0,02 mm |  | 0 ÷ 300 | [7 empty] | Acier inoxydable trempé |  | L = longueur en mm 0 < L ≤ 100: ± 30 µm 100 < L ≤ 300: ± 40 µm | 0,02 | [7 empty] | Avec | Vis de blocage |  |  |  | 150 | 8 | 4 | 12 | [5 empty] | 05.10233.jpg | 00510223_2019.eps | B&S, Brown & Sharpe, Brown and Sharpe, TESA, modèle de profondeur à vernier, pied à coulisse de profondeur à vernier, modèle de profondeur, pied à coulisse de profondeur, pied à coulisse, à vernier, vernier, instrument à main | Chine | CN | 7630041147971 | 90173000 | 90173000 | 12 | 1 | 1 | 0,276 | 276 | 1,025 | 1025 | Boîte | Plastique | 29 | 184 | 458 | Non
00510254 | PROF-PAC-V 300 0,05MM | ISO 13385-2:2019 |  |  |  |  | mm | Pied à coulisse Rapport de mesure Déclaration de conformité |  | Pied à coulisse de profondeur à vernier, 300 mm, 0,05 mm, mm | Pied à coulisse de profondeur à vernier, 300 mm, 0,05 mm, mm | Pied à coulisse de profondeur à vernier, 300 mm, 0,05 mm | Pied à coulisse de profondeur robuste à vernier. Etendue de mesure: 0 ÷ 300 mm, Résolution: 0,05 mm |  | 0 ÷ 300 | [7 empty] | Acier inoxydable trempé |  | ± 50 µm | 0,05 | [7 empty] | Sans | Vis de blocage |  |  |  | 150 | 8 | 4 | 12 | [5 empty] | 05.10233.jpg | 00510223_2019.eps | B&S, Brown & Sharpe, Brown and Sharpe, TESA, modèle de profondeur à vernier, pied à coulisse de profondeur à vernier, modèle de profondeur, pied à coulisse de profondeur, pied à coulisse, à vernier, vernier, instrument à main | Chine | CN | 7630041148015 | 90173000 | 90173000 | 12 | 1 | 1 | 0,276 | 276 | 1,017 | 1017 | Boîte | Plastique | 29 | 184 | 458 | Non
00510227 | PROF-PAC-V TIG 300 0,02MM | ISO 13385-2:2019 |  |  |  |  | mm | Pied à coulisse Rapport de mesure Déclaration de conformité |  | Pied à coulisse de profondeur à vernier, avec pointe, 300 mm, 0,02 mm, mm | Pied à coulisse de profondeur à vernier, avec pointe, 300 mm, 0,02 mm, mm | Pied à coulisse de profondeur à vernier avec pointe en acier, 300 mm, 0,02 mm | Pied à coulisse de profondeur robuste à vernier avec pointe en acier. Etendue de mesure: 0 ÷ 300 mm, Résolution: 0,02 mm |  | 0 ÷ 300 | [7 empty] | Acier inoxydable trempé |  | L = longueur en mm 0 < L ≤ 100: ± 30 µm 100 < L ≤ 300: ± 40 µm | 0,02 | [7 empty] | Avec | Vis de blocage |  |  |  | 150 | 8 | 4 | 12 |  |  | Ø2 | 8 |  | 05.10233.jpg | 00510223_2019.eps | B&S, Brown & Sharpe, Brown and Sharpe, TESA, modèle de profondeur à vernier, pied à coulisse de profondeur à vernier, modèle de profondeur, pied à coulisse de profondeur, pied à coulisse, à vernier, vernier, instrument à main, pointe | Chine | CN | 7630041148053 | 90173000 | 90173000 | 12 | 1 | 1 | 0,281 | 281 | 1,014 | 1014 | Boîte | Plastique | 29 | 184 | 458 | Non
00510228 | PROF-PAC-V TIG 300 0,05MM | ISO 13385-2:2019 |  |  |  |  | mm | Pied à coulisse Rapport de mesure Déclaration de conformité |  | Pied à coulisse de profondeur à vernier, avec pointe, 300 mm, 0,05 mm, mm | Pied à coulisse de profondeur à vernier, avec pointe, 300 mm, 0,05 mm, mm | Pied à coulisse de profondeur à vernier avec pointe en acier, 300 mm, 0,05 mm | Pied à coulisse de profondeur robuste à vernier avec pointe en acier. Etendue de mesure: 0 ÷ 300 mm, Résolution: 0,05 mm |  | 0 ÷ 300 | [7 empty] | Acier inoxydable trempé |  | ± 50 µm | 0,05 | [7 empty] | Avec | Vis de blocage |  |  |  | 150 | 8 | 4 | 12 |  |  | Ø2 | 8 |  | 05.10233.jpg | 00510223_2019.eps | B&S, Brown & Sharpe, Brown and Sharpe, TESA, modèle de profondeur à vernier, pied à coulisse de profondeur à vernier, modèle de profondeur, pied à coulisse de profondeur, pied à coulisse, à vernier, vernier, instrument à main, pointe | Chine | CN | 7630041148084 | 90173000 | 90173000 | 12 | 1 | 1 | 0,281 | 281 | 1,029 | 1029 | Boîte | Plastique | 29 | 184 | 458 | Non
00510263 | PROF-PAC-V 500 0,02MM | ISO 13385-2:2019 |  |  |  |  | mm | Pied à coulisse Rapport de mesure Déclaration de conformité |  | Pied à coulisse de profondeur à vernier, 500 mm, 0,02 mm, mm | Pied à coulisse de profondeur à vernier, 500 mm, 0,02 mm, mm | Pied à coulisse de profondeur à vernier, 500 mm, 0,02 mm | Pied à coulisse de profondeur robuste à vernier. Etendue de mesure: 0 ÷ 500 mm, Résolution: 0,02 mm |  | 0 ÷ 500 | [7 empty] | Acier inoxydable trempé |  | L = longueur en mm 0 < L ≤ 100: ± 30 µm 100 < L ≤ 300: ± 40 µm 300 < L ≤ 500: ± 50 µm | 0,02 | [7 empty] | Sans | Vis de blocage |  |  |  | 150 | 8 | 4 | 12 | [5 empty] | 00510263.jpg | 00510223_2019.eps | B&S, Brown & Sharpe, Brown and Sharpe, TESA, modèle de profondeur à vernier, pied à coulisse de profondeur à vernier, modèle de profondeur, pied à coulisse de profondeur, pied à coulisse, à vernier, vernier, instrument à main | Chine | CN | 7630041147988 | 90173000 | 90173000 | 12 | 1 | 1 | 0,365 | 365 | 2,236 | 2236 | Boîte | Plastique | 40,5 | 268 | 728 | Non
00510264 | PROF-PAC-V 500 0,05MM | ISO 13385-2:2019 |  |  |  |  | mm | Pied à coulisse Rapport de mesure Déclaration de conformité |  | Pied à coulisse de profondeur à vernier, 500 mm, 0,05 mm, mm | Pied à coulisse de profondeur à vernier, 500 mm, 0,05 mm, mm | Pied à coulisse de profondeur à vernier, 500 mm, 0,05 mm | Pied à coulisse de profondeur robuste à vernier. Etendue de mesure: 0 ÷ 500 mm, Résolution: 0,05 mm |  | 0 ÷ 500 | [7 empty] | Acier inoxydable trempé |  | ± 50 µm | 0,05 | [7 empty] | Sans | Vis de blocage |  |  |  | 150 | 8 | 4 | 12 | [5 empty] | 05.10233.jpg | 00510223_2019.eps | B&S, Brown & Sharpe, Brown and Sharpe, TESA, modèle de profondeur à vernier, pied à coulisse de profondeur à vernier, modèle de profondeur, pied à coulisse de profondeur, pied à coulisse, à vernier, vernier, instrument à main | Chine | CN | 7630041148022 | 90173000 | 90173000 | 12 | 1 | 1 | 0,365 | 365 | 2,218 | 2218 | Boîte | Plastique | 40,5 | 268 | 728 | Non
00530441 | TWIN-CAL IP67 PROF 200MM | ISO 13385-2:2019 | Fixe | LCD, 11 mm | Veille après 10 min Mode ABS ou DIFF Indication de batterie faible | 12'000 heures | mm / in | Pied à coulisse Pile (1x) Rapport de mesure Déclaration de conformité | DE, AT, BE, BG, CA, CN, CY, KR, HR, DK, ES, EE, US, FI, FR, GR, HU, IN, IE, IS, IT, JP, LV, LI, LT, LU, MT, NL, NO, PL, PT, CZ, RO, GB, SK, SI, SE, CH, TW, TR | Pied à coulisse de profondeur digital, 200 mm, 0,01 mm, mm | Pied à coulisse de profondeur digital, 200 mm, 0,01 mm, mm | Pied à coulisse de profondeur IP67, 200 mm, 0,01 mm | Pied à coulisse de profondeur digital TWIN-CAL IP67 avec envoi de données. Etendue de mesure: 0 ÷ 200 mm, Résolution: 0,01 mm | TWIN-CAL | 0 ÷ 200 | 0 ÷ 8 |  |  | IP67 |  |  |  | Acier inoxydable |  | L = longueur en mm 0 < L ≤ 100: ± 20 µm 100 < L ≤ 200: ± 30 µm | 0.01 | .0005 |  | TLC | [5 empty] | Vis de blocage |  |  |  | 100 | 8,5 | 4 | 15 | [5 empty] | 05.30441.jpg | 00530443_2019.eps | B&S, Brown & Sharpe, Brown and Sharpe, TESA, modèle de profondeur digital, pied à coulisse de profondeur digital, modèle de profondeur, pied à coulisse de profondeur, pied à coulisse, digital, digitaux, instrument à main, pied à coulisse digital, pied à coulisse électronique | Chine | CN | 7630041106480 | 90173000 | 90173000 | 12 | 1 | 1 | 0,31 | 310 | 0,708 | 708 | Boîte | Plastique | 29 | 144 | 339 | Oui | Oui | Dans le produit | Pile bouton CR2032 | Non
00530443 | TWIN-CAL IP67 PROF 300MM | ISO 13385-2:2019 | Fixe | LCD, 11 mm | Veille après 10 min Mode ABS ou DIFF Indication de batterie faible | 12'000 heures | mm / in | Pied à coulisse Pile (1x) Rapport de mesure Déclaration de conformité | DE, AT, BE, BG, CA, CN, CY, KR, HR, DK, ES, EE, US, FI, FR, GR, HU, IN, IE, IS, IT, JP, LV, LI, LT, LU, MT, NL, NO, PL, PT, CZ, RO, GB, SK, SI, SE, CH, TW, TR | Pied à coulisse de profondeur digital, 300 mm, 0,01 mm, mm | Pied à coulisse de profondeur digital, 300 mm, 0,01 mm, mm | Pied à coulisse de profondeur IP67, 300 mm, 0,01 mm | Pied à coulisse de profondeur digital TWIN-CAL IP67 avec envoi de données. Etendue de mesure: 0 ÷ 300 mm, Résolution: 0,01 mm | TWIN-CAL | 0 ÷ 300 | 0 ÷ 12 |  |  | IP67 |  |  |  | Acier inoxydable |  | L = longueur en mm 0 < L ≤ 100: ± 20 µm 100 < L ≤ 300: ± 30 µm | 0.01 | .0005 |  | TLC | [5 empty] | Vis de blocage |  |  |  | 150 | 8,5 | 4 | 15 | [5 empty] | 05.30441.jpg | 00530443_2019.eps | B&S, Brown & Sharpe, Brown and Sharpe, TESA, modèle de profondeur digital, pied à coulisse de profondeur digital, modèle de profondeur, pied à coulisse de profondeur, pied à coulisse, digital, digitaux, instrument à main, pied à coulisse digital, pied à coulisse électronique | Chine | CN | 7630041106503 | 90173000 | 90173000 | 12 | 1 | 1 | 0,4 | 400 | 1,196 | 1196 | Boîte | Plastique | 29 | 184 | 458 | Oui | Oui | Dans le produit | Pile bouton CR2032 | Non
00530444 | TWIN-CAL IP67 PROF 500MM | ISO 13385-2:2019 | Fixe | LCD, 11 mm | Veille après 10 min Mode ABS ou DIFF Indication de batterie faible | 12'000 heures | mm / in | Pied à coulisse Pile (1x) Rapport de mesure Déclaration de conformité | DE, AT, BE, BG, CA, CN, CY, KR, HR, DK, ES, EE, US, FI, FR, GR, HU, IN, IE, IS, IT, JP, LV, LI, LT, LU, MT, NL, NO, PL, PT, CZ, RO, GB, SK, SI, SE, CH, TW, TR | Pied à coulisse de profondeur digital, 500 mm, 0,01 mm, mm | Pied à coulisse de profondeur digital, 500 mm, 0,01 mm, mm | Pied à coulisse de profondeur IP67, 500 mm, 0,01 mm | Pied à coulisse de profondeur digital TWIN-CAL IP67 avec envoi de données. Etendue de mesure: 0 ÷ 500 mm, Résolution: 0,01 mm | TWIN-CAL | 0 ÷ 500 | 0 ÷ 20 |  |  | IP67 |  |  |  | Acier inoxydable |  | L = longueur en mm 0 < L ≤ 100: ± 20 µm 100 < L ≤ 500: ± 30 µm | 0.01 | .0005 |  | TLC | [5 empty] | Vis de blocage |  |  |  | 150 | 8,5 | 4 | 15 | [5 empty] | 05.30441.jpg | 00530443_2019.eps | B&S, Brown & Sharpe, Brown and Sharpe, TESA, modèle de profondeur digital, pied à coulisse de profondeur digital, modèle de profondeur, pied à coulisse de profondeur, pied à coulisse, digital, digitaux, instrument à main, pied à coulisse digital, pied à coulisse électronique | Chine | CN | 7630041106510 | 90173000 | 90173000 | 12 | 1 | 1 | 0,52 | 520 | 2,414 | 2414 | Boîte | Plastique | 40,5 | 268 | 728 | Oui | Oui | Dans le produit | Pile bouton CR2032 | Non
00510275 | PROF-PAC-V TAL 150 0,02MM | ISO 13385-2:2019 |  |  |  |  | mm | Pied à coulisse Rapport de mesure Déclaration de conformité |  | Pied à coulisse de profondeur à vernier, à talon fixe, 150 mm, 0,02 mm, mm | Pied à coulisse de profondeur à vernier, à talon fixe, 150 mm, 0,02 mm, mm | Pied à coulisse de profondeur à vernier et talon fixe, 150 mm, 0,02 mm | Pied à coulisse de profondeur robuste à vernier et talon fixe. Etendue de mesure: 0 ÷ 150 mm, Résolution: 0,02 mm |  | 0 ÷ 150 | [7 empty] | Acier inoxydable trempé |  | L = longueur en mm 0 < L ≤ 100: ± 30 µm 100 < L ≤ 150: ± 40 µm | 0,02 | [6 empty] | 1 |  | Vis de blocage |  |  |  | 100 | 6,5 | 3 | 8 |  |  | 12 | 5 |  | 05.10280.jpg | 00510125_2019.eps | B&S, Brown & Sharpe, Brown and Sharpe, TESA, modèle de profondeur à vernier, pied à coulisse de profondeur à vernier, modèle de profondeur, pied à coulisse de profondeur, pied à coulisse, à vernier, vernier, instrument à main, talon, talon fixe | Chine | CN | 7630041148091 | 90173000 | 90173000 | 12 | 1 | 1 | 0,121 | 121 | 0,509 | 509 | Boîte | Plastique | 29 | 144 | 339 | Non |  |  |  | Non
00510276 | PROF-PAC-V TAL 150 0,05MM | ISO 13385-2:2019 |  |  |  |  | mm | Pied à coulisse Rapport de mesure Déclaration de conformité |  | Pied à coulisse de profondeur à vernier, à talon fixe, 150 mm, 0,05 mm, mm | Pied à coulisse de profondeur à vernier, à talon fixe, 150 mm, 0,05 mm, mm | Pied à coulisse de profondeur à vernier et talon fixe, 150 mm, 0,05 mm | Pied à coulisse de profondeur robuste à vernier et talon fixe. Etendue de mesure: 0 ÷ 150 mm, Résolution: 0,05 mm |  | 0 ÷ 150 | [7 empty] | Acier inoxydable trempé |  | ± 50 µm | 0,05 | [6 empty] | 1 |  | Vis de blocage |  |  |  | 100 | 6,5 | 3 | 8 |  |  | 12 | 5 |  | 05.10280.jpg | 00510125_2019.eps | B&S, Brown & Sharpe, Brown and Sharpe, TESA, modèle de profondeur à vernier, pied à coulisse de profondeur à vernier, modèle de profondeur, pied à coulisse de profondeur, pied à coulisse, à vernier, vernier, instrument à main, talon, talon fixe | Chine | CN | 7630041148138 | 90173000 | 90173000 | 12 | 1 | 1 | 0,121 | 121 | 0,51 | 510 | Boîte | Plastique | 29 | 144 | 339 | Non |  |  |  | Non
00510277 | PROF-PAC-V TAL 200 0,02MM | ISO 13385-2:2019 |  |  |  |  | mm | Pied à coulisse Rapport de mesure Déclaration de conformité |  | Pied à coulisse de profondeur à vernier, à talon fixe, 200 mm, 0,02 mm, mm | Pied à coulisse de profondeur à vernier, à talon fixe, 200 mm, 0,02 mm, mm | Pied à coulisse de profondeur à vernier et talon fixe, 200 mm, 0,02 mm | Pied à coulisse de profondeur robuste à vernier et talon fixe. Etendue de mesure: 0 ÷ 200 mm, Résolution: 0,02 mm |  | 0 ÷ 200 | [7 empty] | Acier inoxydable trempé |  | L = longueur en mm 0 < L ≤ 100: ± 30 µm 100 < L ≤ 200: ± 40 µm | 0,02 | [6 empty] | 1 |  | Vis de blocage |  |  |  | 100 | 6,5 | 3 | 8 |  |  | 12 | 5 |  | 05.10280.jpg | 00510125_2019.eps | B&S, Brown & Sharpe, Brown and Sharpe, TESA, modèle de profondeur à vernier, pied à coulisse de profondeur à vernier, modèle de profondeur, pied à coulisse de profondeur, pied à coulisse, à vernier, vernier, instrument à main, talon, talon fixe | Chine | CN | 7630041148107 | 90173000 | 90173000 | 12 | 1 | 1 | 0,13 | 130 | 0,519 | 519 | Boîte | Plastique | 29 | 144 | 339 | Non |  |  |  | Non
00510278 | PROF-PAC-V TAL 200 0,05MM | ISO 13385-2:2019 |  |  |  |  | mm | Pied à coulisse Rapport de mesure Déclaration de conformité |  | Pied à coulisse de profondeur à vernier, à talon fixe, 200 mm, 0,05 mm, mm | Pied à coulisse de profondeur à vernier, à talon fixe, 200 mm, 0,05 mm, mm | Pied à coulisse de profondeur à vernier et talon fixe, 200 mm, 0,05 mm | Pied à coulisse de profondeur robuste à vernier et talon fixe. Etendue de mesure: 0 ÷ 200 mm, Résolution: 0,05 mm |  | 0 ÷ 200 | [7 empty] | Acier inoxydable trempé |  | ± 50 µm | 0,05 | [6 empty] | 1 |  | Vis de blocage |  |  |  | 100 | 6,5 | 3 | 8 |  |  | 12 | 5 |  | 05.10280.jpg | 00510125_2019.eps | B&S, Brown & Sharpe, Brown and Sharpe, TESA, modèle de profondeur à vernier, pied à coulisse de profondeur à vernier, modèle de profondeur, pied à coulisse de profondeur, pied à coulisse, à vernier, vernier, instrument à main, talon, talon fixe | Chine | CN | 7630041148145 | 90173000 | 90173000 | 12 | 1 | 1 | 0,13 | 130 | 0,519 | 519 | Boîte | Plastique | 29 | 184 | 458 | Non |  |  |  | Non
00510279 | PROF-PAC-V TAL 300 0,02MM | ISO 13385-2:2019 |  |  |  |  | mm | Pied à coulisse Rapport de mesure Déclaration de conformité |  | Pied à coulisse de profondeur à vernier, à talon fixe, 300 mm, 0,02 mm, mm | Pied à coulisse de profondeur à vernier, à talon fixe, 300 mm, 0,02 mm, mm | Pied à coulisse de profondeur à vernier et talon fixe, 300 mm, 0,02 mm | Pied à coulisse de profondeur robuste à vernier et talon fixe. Etendue de mesure: 0 ÷ 300 mm, Résolution: 0,02 mm |  | 0 ÷ 300 | [7 empty] | Acier inoxydable trempé |  | L = longueur en mm 0 < L ≤ 100: ± 30 µm 100 < L ≤ 300: ± 40 µm | 0,02 | [6 empty] | 1 |  | Vis de blocage |  |  |  | 150 | 8 | 4 | 10 |  |  | 16 | 10 |  | 05.10280.jpg | 00510125_2019.eps | B&S, Brown & Sharpe, Brown and Sharpe, TESA, modèle de profondeur à vernier, pied à coulisse de profondeur à vernier, modèle de profondeur, pied à coulisse de profondeur, pied à coulisse, à vernier, vernier, instrument à main, talon, talon fixe | Chine | CN | 7630041148114 | 90173000 | 90173000 | 12 | 1 | 1 | 0,255 | 255 | 1,027 | 1027 | Boîte | Plastique | 29 | 184 | 458 | Non
00510280 | PROF-PAC-V TAL 300 0,05MM | ISO 13385-2:2019 |  |  |  |  | mm | Pied à coulisse Rapport de mesure Déclaration de conformité |  | Pied à coulisse de profondeur à vernier, à talon fixe, 300 mm, 0,05 mm, mm | Pied à coulisse de profondeur à vernier, à talon fixe, 300 mm, 0,05 mm, mm | Pied à coulisse de profondeur à vernier et talon fixe, 300 mm, 0,05 mm | Pied à coulisse de profondeur robuste à vernier et talon fixe. Etendue de mesure: 0 ÷ 300 mm, Résolution: 0,05 mm |  | 0 ÷ 300 | [7 empty] | Acier inoxydable trempé |  | ± 50 µm | 0,05 | [6 empty] | 1 |  | Vis de blocage |  |  |  | 150 | 8 | 4 | 10 |  |  | 16 | 10 |  | 05.10280.jpg | 00510125_2019.eps | B&S, Brown & Sharpe, Brown and Sharpe, TESA, modèle de profondeur à vernier, pied à coulisse de profondeur à vernier, modèle de profondeur, pied à coulisse de profondeur, pied à coulisse, à vernier, vernier, instrument à main, talon, talon fixe | Chine | CN | 7630041148152 | 90173000 | 90173000 | 12 | 1 | 1 | 0,255 | 255 | 1,013 | 1013 | Boîte | Plastique | 29 | 184 | 458 | Non
00510281 | PROF-PAC-V TAL 500 0,02MM | ISO 13385-2:2019 |  |  |  |  | mm | Pied à coulisse Rapport de mesure Déclaration de conformité |  | Pied à coulisse de profondeur à vernier, à talon fixe, 500 mm, 0,02 mm, mm | Pied à coulisse de profondeur à vernier, à talon fixe, 500 mm, 0,02 mm, mm | Pied à coulisse de profondeur à vernier et talon fixe, 500 mm, 0,02 mm | Pied à coulisse de profondeur robuste à vernier et talon fixe. Etendue de mesure: 0 ÷ 500 mm, Résolution: 0,02 mm |  | 0 ÷ 500 | [7 empty] | Acier inoxydable trempé |  | L = longueur en mm 0 < L ≤ 100: ± 30 µm 100 < L ≤ 300: ± 40 µm 300 < L ≤ 500: ± 50 µm | 0,02 | [6 empty] | 1 |  | Vis de blocage |  |  |  | 150 | 8 | 4 | 10 |  |  | 16 | 10 |  | 05.10280.jpg | 00510125_2019.eps | B&S, Brown & Sharpe, Brown and Sharpe, TESA, modèle de profondeur à vernier, pied à coulisse de profondeur à vernier, modèle de profondeur, pied à coulisse de profondeur, pied à coulisse, à vernier, vernier, instrument à main, talon, talon fixe | Chine | CN | 7630041148121 | 90173000 | 90173000 | 12 | 1 | 1 | 0,37 | 370 | 2,216 | 2216 | Boîte | Plastique | 40,5 | 268 | 728 | Non
00510282 | PROF-PAC-V TAL 500 0,05MM | ISO 13385-2:2019 |  |  |  |  | mm | Pied à coulisse Rapport de mesure Déclaration de conformité |  | Pied à coulisse de profondeur à vernier, à talon fixe, 500 mm, 0,05 mm, mm | Pied à coulisse de profondeur à vernier, à talon fixe, 500 mm, 0,05 mm, mm | Pied à coulisse de profondeur à vernier et talon fixe, 500 mm, 0,05 mm | Pied à coulisse de profondeur robuste à vernier et talon fixe. Etendue de mesure: 0 ÷ 500 mm, Résolution: 0,05 mm |  | 0 ÷ 500 | [7 empty] | Acier inoxydable trempé |  | ± 50 µm | 0,05 | [6 empty] | 1 |  | Vis de blocage |  |  |  | 150 | 8 | 4 | 10 |  |  | 16 | 10 |  | 05.10280.jpg | 00510125_2019.eps | B&S, Brown & Sharpe, Brown and Sharpe, TESA, modèle de profondeur à vernier, pied à coulisse de profondeur à vernier, modèle de profondeur, pied à coulisse de profondeur, pied à coulisse, à vernier, vernier, instrument à main, talon, talon fixe | Chine | CN | 7630041148169 | 90173000 | 90173000 | 12 | 1 | 1 | 0,37 | 370 | 2,227 | 2227 | Boîte | Plastique | 40,5 | 268 | 728 | Non
00530445 | TWIN-CAL IP67 PROF FIXE 300MM | ISO 13385-2:2019 | Fixe | LCD, 11 mm | Veille après 10 min Mode ABS ou DIFF Indication de batterie faible | 12'000 heures | mm / in | Pied à coulisse Pile (1x) Rapport de mesure Déclaration de conformité | DE, AT, BE, BG, CA, CN, CY, KR, HR, DK, ES, EE, US, FI, FR, GR, HU, IN, IE, IS, IT, JP, LV, LI, LT, LU, MT, NL, NO, PL, PT, CZ, RO, GB, SK, SI, SE, CH, TW, TR | Pied à coulisse de profondeur digital, 1 talon fixe, 300 mm, 0,01 mm, mm | Pied à coulisse de profondeur digital, 1 talon fixe, 300 mm, 0,01 mm, mm | Pied à coulisse de profondeur IP67 à 1 talon fixe, 300 mm, 0,01 mm | Pied à coulisse de profondeur digital TWIN-CAL IP67 à 1 talon fixe et envoi de données. Etendue de mesure: 0 ÷ 300 mm, Résolution: 0,01 mm | TWIN-CAL | 0 ÷ 300 | 0 ÷ 12 |  |  | IP67 |  |  |  | Acier inoxydable |  | L = longueur en mm 0 < L ≤ 100: ± 20 µm 100 < L ≤ 300: ± 30 µm | 0.01 | .0005 |  | TLC |  |  |  | 1 |  | Vis de blocage |  |  |  | 150 | 8,5 | 4 | 15 |  |  | 15,5 | 10 |  | 05.30445.jpg | 00530445_2019.eps | B&S, Brown & Sharpe, Brown and Sharpe, TESA, modèle de profondeur digital, pied à coulisse de profondeur digital, modèle de profondeur, pied à coulisse de profondeur, pied à coulisse, digital, digitaux, instrument à main, talon, talons, talon fixe, talons fixes, pied à coulisse digital, pied à coulisse électronique | Chine | CN | 7630041106527 | 90173000 | 90173000 | 12 | 1 | 1 | 0,439 | 439 | 1,1 | 1100 | Boîte | Plastique | 29 | 184 | 458 | Oui | Oui | Dans le produit | Pile bouton CR2032 | Non
00530446 | TWIN-CAL IP67 PROF FIXE 500MM | ISO 13385-2:2019 | Fixe | LCD, 11 mm | Veille après 10 min Mode ABS ou DIFF Indication de batterie faible | 12'000 heures | mm / in | Pied à coulisse Pile (1x) Rapport de mesure Déclaration de conformité | DE, AT, BE, BG, CA, CN, CY, KR, HR, DK, ES, EE, US, FI, FR, GR, HU, IN, IE, IS, IT, JP, LV, LI, LT, LU, MT, NL, NO, PL, PT, CZ, RO, GB, SK, SI, SE, CH, TW, TR | Pied à coulisse de profondeur digital, 1 talon fixe, 500 mm, 0,01 mm, mm | Pied à coulisse de profondeur digital, 1 talon fixe, 500 mm, 0,01 mm, mm | Pied à coulisse de profondeur IP67 à 1 talon fixe, 500 mm, 0,01 mm | Pied à coulisse de profondeur digital IP67 à 1 talon fixe et envoi de données. Etendue de mesure: 0 ÷ 500 mm, Résolution: 0,01 mm | TWIN-CAL | 0 ÷ 500 | 0 ÷ 20 |  |  | IP67 |  |  |  | Acier inoxydable |  | L = longueur en mm 0 < L ≤ 100: ± 20 µm 100 < L ≤ 500: ± 30 µm | 0.01 | .0005 |  | TLC |  |  |  | 1 |  | Vis de blocage |  |  |  | 150 | 8,5 | 4 | 15 |  |  | 15,5 | 10 |  | 05.30445.jpg | 00530445_2019.eps | B&S, Brown & Sharpe, Brown and Sharpe, TESA, modèle de profondeur digital, pied à coulisse de profondeur digital, modèle de profondeur, pied à coulisse de profondeur, pied à coulisse, digital, digitaux, instrument à main, talon, talons, talon fixe, talons fixes, pied à coulisse digital, pied à coulisse électronique | Chine | CN | 7630041106534 | 90173000 | 90173000 | 12 | 1 | 1 | 0,518 | 518 | 2,358 | 2358 | Boîte | Plastique | 40,5 | 268 | 728 | Oui | Oui | Dans le produit | Pile bouton CR2032 | Non
00530447 | TWIN-CAL IP67 PROF 2 TAL 300MM | ISO 13385-2:2019 | Fixe | LCD, 11 mm | Veille après 10 min Mode ABS ou DIFF Indication de batterie faible | 12'000 heures | mm / in | Pied à coulisse Pile (1x) Rapport de mesure Déclaration de conformité | DE, AT, BE, BG, CA, CN, CY, KR, HR, DK, ES, EE, US, FI, FR, GR, HU, IN, IE, IS, IT, JP, LV, LI, LT, LU, MT, NL, NO, PL, PT, CZ, RO, GB, SK, SI, SE, CH, TW, TR | Pied à coulisse de profondeur digital, 2 talons fixes, 300 mm, 0,01 mm, mm | Pied à coulisse de profondeur digital, 2 talons fixes, 300 mm, 0,01 mm, mm | Pied à coulisse de profondeur IP67 à 2 talons fixes, 300 mm, 0,01 mm | Pied à coulisse de profondeur digital IP67 à 2 talons fixes et envoi de données. Etendue de mesure: 0 ÷ 300 mm, Résolution: 0,01 mm | TWIN-CAL | 0 ÷ 300 | 0 ÷ 12 |  |  | IP67 |  |  |  | Acier inoxydable |  | L = longueur en mm 0 < L ≤ 100: ± 20 µm 100 < L ≤ 300: ± 30 µm | 0.01 | .0005 |  | TLC |  |  |  | 2 |  | Vis de blocage |  |  |  | 150 | 8,5 | 4 | 15 |  |  | 27,5 | 5 |  | 05.30447.jpg | 00530445_2019.eps | B&S, Brown & Sharpe, Brown and Sharpe, TESA, modèle de profondeur digital, pied à coulisse de profondeur digital, modèle de profondeur, pied à coulisse de profondeur, pied à coulisse, digital, digitaux, instrument à main, talon, talons, talon fixe, talons fixes, pied à coulisse digital, pied à coulisse électronique | Chine | CN | 7630041106541 | 90173000 | 90173000 | 12 | 1 | 1 | 0,433 | 433 | 1,176 | 1176 | Boîte | Plastique | 29 | 184 | 458 | Oui | Oui | Dans le produit | Pile bouton CR2032 | Non
00510291 | PROF-PAC-V TAL-R 150 0,02MM | ISO 13385-2:2019 |  |  |  |  | mm | Pied à coulisse Rapport de mesure Déclaration de conformité |  | Pied à coulisse de profondeur à vernier, à talon rotatif, 150 mm, 0,02 mm, mm | Pied à coulisse de profondeur à vernier, à talon rotatif, 150 mm, 0,02 mm, mm | Pied à coulisse de profondeur à vernier et talon rotatif, 150 mm, 0,02 mm | Pied à coulisse de profondeur robuste à vernier et talon rotatif. Etendue de mesure: 0 ÷ 150 mm, Résolution: 0,02 mm |  | 0 ÷ 150 | [7 empty] | Acier inoxydable trempé |  | L = longueur en mm 0 < L ≤ 100: ± 30 µm 100 < L ≤ 150: ± 40 µm | 0,02 | [8 empty] | Vis de blocage |  |  |  | 150 | 8,5 | 4 | 12 |  |  | 5,3 | 2 |  | 05.10294.jpg | 00510291_2019.eps | B&S, Brown & Sharpe, Brown and Sharpe, TESA, modèle de profondeur à vernier, pied à coulisse de profondeur à vernier, modèle de profondeur, pied à coulisse de profondeur, pied à coulisse, à vernier, vernier, instrument à main, talon, talon rotatif | Chine | CN | 7630041148176 | 90173000 | 90173000 | 12 | 1 | 1 | 0,226 | 226 | 0,957 | 957 | Boîte | Plastique | 29 | 184 | 458 | Non
00510292 | PROF-PAC-V TAL-R 150 0,05MM | ISO 13385-2:2019 |  |  |  |  | mm | Pied à coulisse Rapport de mesure Déclaration de conformité |  | Pied à coulisse de profondeur à vernier, à talon rotatif, 150 mm, 0,05 mm, mm | Pied à coulisse de profondeur à vernier, à talon rotatif, 150 mm, 0,05 mm, mm | Pied à coulisse de profondeur à vernier et talon rotatif, 150 mm, 0,05 mm | Pied à coulisse de profondeur robuste à vernier et talon rotatif. Etendue de mesure: 0 ÷ 150 mm, Résolution: 0,05 mm |  | 0 ÷ 150 | [7 empty] | Acier inoxydable trempé |  | ± 50 µm | 0,05 | [8 empty] | Vis de blocage |  |  |  | 150 | 8,5 | 4 | 12 |  |  | 5,3 | 2 |  | 05.10294.jpg | 00510291_2019.eps | B&S, Brown & Sharpe, Brown and Sharpe, TESA, modèle de profondeur à vernier, pied à coulisse de profondeur à vernier, modèle de profondeur, pied à coulisse de profondeur, pied à coulisse, à vernier, vernier, instrument à main, talon, talon rotatif | Chine | CN | 7630041148206 | 90173000 | 90173000 | 12 | 1 | 1 | 0,226 | 226 | 0,973 | 973 | Boîte | Plastique | 29 | 184 | 458 | Non
00510293 | PROF-PAC-V TAL-R 250 0,02MM | ISO 13385-2:2019 |  |  |  |  | mm | Pied à coulisse Rapport de mesure Déclaration de conformité |  | Pied à coulisse de profondeur à vernier, à talon rotatif, 250 mm, 0,02 mm, mm | Pied à coulisse de profondeur à vernier, à talon rotatif, 250 mm, 0,02 mm, mm | Pied à coulisse de profondeur à vernier et talon rotatif, 250 mm, 0,02 mm | Pied à coulisse de profondeur robuste à vernier et talon rotatif. Etendue de mesure: 0 ÷ 250 mm, Résolution: 0,02 mm |  | 0 ÷ 250 | [7 empty] | Acier inoxydable trempé |  | L = longueur en mm 0 < L ≤ 100: ± 30 µm 100 < L ≤ 250: ± 40 µm | 0,02 | [8 empty] | Vis de blocage |  |  |  | 150 | 8,5 | 4 | 12 |  |  | 5,3 | 2 |  | 05.10294.jpg | 00510291_2019.eps | B&S, Brown & Sharpe, Brown and Sharpe, TESA, modèle de profondeur à vernier, pied à coulisse de profondeur à vernier, modèle de profondeur, pied à coulisse de profondeur, pied à coulisse, à vernier, vernier, instrument à main, talon, talon rotatif | Chine | CN | 7630041148183 | 90173000 | 90173000 | 12 | 1 | 1 | 0,263 | 263 | 1,019 | 1019 | Boîte | Plastique | 29 | 184 | 458 | Non
00510294 | PROF-PAC-V TAL-R 250 0,05MM | ISO 13385-2:2019 |  |  |  |  | mm | Pied à coulisse Rapport de mesure Déclaration de conformité |  | Pied à coulisse de profondeur à vernier, à talon rotatif, 250 mm, 0,05 mm, mm | Pied à coulisse de profondeur à vernier, à talon rotatif, 250 mm, 0,05 mm, mm | Pied à coulisse de profondeur à vernier et talon rotatif, 250 mm, 0,05 mm | Pied à coulisse de profondeur robuste à vernier et talon rotatif. Etendue de mesure: 0 ÷ 250 mm, Résolution: 0,05 mm |  | 0 ÷ 250 | [7 empty] | Acier inoxydable trempé |  | ± 50 µm | 0,05 | [8 empty] | Vis de blocage |  |  |  | 150 | 8,5 | 4 | 12 |  |  | 5,3 | 2 |  | 05.10294.jpg | 05.10291_2019.eps | B&S, Brown & Sharpe, Brown and Sharpe, TESA, modèle de profondeur à vernier, pied à coulisse de profondeur à vernier, modèle de profondeur, pied à coulisse de profondeur, pied à coulisse, à vernier, vernier, instrument à main, talon, talon rotatif | Chine | CN | 7630041148213 | 90173000 | 90173000 | 12 | 1 | 1 | 0,263 | 263 | 0,988 | 988 | Boîte | Plastique | 29 | 184 | 458 | Non
00510295 | PROF-PAC-V TAL-R 500 0,02MM | ISO 13385-2:2019 |  |  |  |  | mm | Pied à coulisse Rapport de mesure Déclaration de conformité |  | Pied à coulisse de profondeur à vernier, à talon rotatif, 500 mm, 0,02 mm, mm | Pied à coulisse de profondeur à vernier, à talon rotatif, 500 mm, 0,02 mm, mm | Pied à coulisse de profondeur à vernier et talon rotatif, 500 mm, 0,02 mm | Pied à coulisse de profondeur robuste à vernier et talon rotatif. Etendue de mesure: 0 ÷ 500 mm, Résolution: 0,02 mm |  | 0 ÷ 500 | [7 empty] | Acier inoxydable trempé |  | L = longueur en mm 0 < L ≤ 100: ± 30 µm 100 < L ≤ 300: ± 40 µm 300 < L ≤ 500: ± 50 µm | 0,02 | [8 empty] | Vis de blocage |  |  |  | 150 | 8,5 | 4 | 12 |  |  | 5,3 | 2 |  | 05.10294.jpg | 00510291_2019.eps | B&S, Brown & Sharpe, Brown and Sharpe, TESA, modèle de profondeur à vernier, pied à coulisse de profondeur à vernier, modèle de profondeur, pied à coulisse de profondeur, pied à coulisse, à vernier, vernier, instrument à main, talon, talon rotatif | Chine | CN | 7630041148190 | 90173000 | 90173000 | 12 | 1 | 1 | 0,354 | 354 | 2,215 | 2215 | Boîte | Plastique | 40,5 | 268 | 728 | Non
00510296 | PROF-PAC-V TAL-R 500 0,05MM | ISO 13385-2:2019 |  |  |  |  | mm | Pied à coulisse Rapport de mesure Déclaration de conformité |  | Pied à coulisse de profondeur à vernier, à talon rotatif, 500 mm, 0,05 mm, mm | Pied à coulisse de profondeur à vernier, à talon rotatif, 500 mm, 0,05 mm, mm | Pied à coulisse de profondeur à vernier et talon rotatif, 500 mm, 0,05 mm | Pied à coulisse de profondeur robuste à vernier et talon rotatif. Etendue de mesure: 0 ÷ 500 mm, Résolution: 0,05 mm |  | 0 ÷ 500 | [7 empty] | Acier inoxydable trempé |  | ± 50 µm | 0,05 | [8 empty] | Vis de blocage |  |  |  | 150 | 8,5 | 4 | 12 |  |  | 5,3 | 2 |  | 05.10294.jpg | 00510291_2019.eps | B&S, Brown & Sharpe, Brown and Sharpe, TESA, modèle de profondeur à vernier, pied à coulisse de profondeur à vernier, modèle de profondeur, pied à coulisse de profondeur, pied à coulisse, à vernier, vernier, instrument à main, talon, talon rotatif | Chine | CN | 7630041148220 | 90173000 | 90173000 | 12 | 1 | 1 | 0,354 | 354 | 2,219 | 2219 | Boîte | Plastique | 40,5 | 268 | 728 | Non
00530448 | TWIN-CAL IP67 PROF ROT 250MM | ISO 13385-2:2019 | Fixe | LCD, 11 mm | Veille après 10 min Mode ABS ou DIFF Indication de batterie faible | 12'000 heures | mm / in | Pied à coulisse Pile (1x) Rapport de mesure Déclaration de conformité | DE, AT, BE, BG, CA, CN, CY, KR, HR, DK, ES, EE, US, FI, FR, GR, HU, IN, IE, IS, IT, JP, LV, LI, LT, LU, MT, NL, NO, PL, PT, CZ, RO, GB, SK, SI, SE, CH, TW, TR | Pied à coulisse de profondeur digital, à talon rotatif, 250 mm, 0,01 mm, mm | Pied à coulisse de profondeur digital, à talon rotatif, 250 mm, 0,01 mm, mm | Pied à coulisse de profondeur IP67 à talon rotatif, 250 mm, 0,01 mm | Pied à coulisse de profondeur digital TWIN-CAL IP67 à talon rotatif. Etendue de mesure: 0 ÷ 250 mm, Résolution: 0,01 mm | TWIN-CAL | 0 ÷ 250 | 0 ÷ 10 |  |  | IP67 |  |  |  | Acier inoxydable |  | L = longueur en mm 0 < L ≤ 100: ± 20 µm 100 < L ≤ 250: ± 30 µm | 0.01 | .0005 |  | TLC | [5 empty] | Vis de blocage |  |  |  | 150 | 8,5 | 4 | 15 |  |  | 15,7 | 2 |  | 05.30448.jpg | 00530448_2019.eps | B&S, Brown & Sharpe, Brown and Sharpe, TESA, modèle de profondeur digital, pied à coulisse de profondeur digital, modèle de profondeur, pied à coulisse de profondeur, pied à coulisse, digital, digitaux, instrument à main, talon, talon rotatif, pied à coulisse digital, pied à coulisse électronique | Chine | CN | 7630041106558 | 90173000 | 90173000 | 12 | 1 | 1 | 0,407 | 407 | 1,167 | 1167 | Boîte | Plastique | 29 | 184 | 458 | Oui | Oui | Dans le produit | Pile bouton CR2032 | Non
00530449 | TWIN-CAL IP67 PROF ROT 350MM | ISO 13385-2:2019 | Fixe | LCD, 11 mm | Veille après 10 min Mode ABS ou DIFF Indication de batterie faible | 12'000 heures | mm / in | Pied à coulisse Pile (1x) Rapport de mesure Déclaration de conformité | DE, AT, BE, BG, CA, CN, CY, KR, HR, DK, ES, EE, US, FI, FR, GR, HU, IN, IE, IS, IT, JP, LV, LI, LT, LU, MT, NL, NO, PL, PT, CZ, RO, GB, SK, SI, SE, CH, TW, TR | Pied à coulisse de profondeur digital, à talon rotatif, 350 mm, 0,01 mm, mm | Pied à coulisse de profondeur digital, à talon rotatif, 350 mm, 0,01 mm, mm | Pied à coulisse de profondeur IP67 à talon rotatif, 350 mm, 0,01 mm | Pied à coulisse de profondeur digital TWIN-CAL IP67 à talon rotatif. Etendue de mesure: 0 ÷ 350 mm, Résolution: 0,01 mm | TWIN-CAL | 0 ÷ 350 | 0 ÷ 14 |  |  | IP67 |  |  |  | Acier inoxydable |  | L = longueur en mm 0 < L ≤ 100: ± 20 µm 100 < L ≤ 350: ± 30 µm | 0.01 | .0005 |  | TLC | [5 empty] | Vis de blocage |  |  |  | 150 | 8,5 | 4 | 15 |  |  | 15,7 | 2 |  | 05.30448.jpg | 00530448_2019.eps | B&S, Brown & Sharpe, Brown and Sharpe, TESA, modèle de profondeur digital, pied à coulisse de profondeur digital, modèle de profondeur, pied à coulisse de profondeur, pied à coulisse, digital, digitaux, instrument à main, talon, talon rotatif, pied à coulisse digital, pied à coulisse électronique | Chine | CN | 7630041106565 | 90173000 | 90173000 | 12 | 1 | 1 | 0,447 | 447 | 2,337 | 2337 | Boîte | Plastique | 40,5 | 268 | 728 | Oui | Oui | Dans le produit | Pile bouton CR2032 | Non
00530450 | TWIN-CAL IP67 PROF ROT 500MM | ISO 13385-2:2019 | Fixe | LCD, 11 mm | Veille après 10 min Mode ABS ou DIFF Indication de batterie faible | 12'000 heures | mm / in | Pied à coulisse Pile (1x) Rapport de mesure Déclaration de conformité | DE, AT, BE, BG, CA, CN, CY, KR, HR, DK, ES, EE, US, FI, FR, GR, HU, IN, IE, IS, IT, JP, LV, LI, LT, LU, MT, NL, NO, PL, PT, CZ, RO, GB, SK, SI, SE, CH, TW, TR | Pied à coulisse de profondeur digital, à talon rotatif, 500 mm, 0,01 mm, mm | Pied à coulisse de profondeur digital, à talon rotatif, 500 mm, 0,01 mm, mm | Pied à coulisse de profondeur IP67 à talon rotatif, 500 mm, 0,01 mm | Pied à coulisse de profondeur digital TWIN-CAL IP67 à talon rotatif. Etendue de mesure: 0 ÷ 500 mm, Résolution: 0,01 mm | TWIN-CAL | 0 ÷ 500 | 0 ÷ 20 |  |  | IP67 |  |  |  | Acier inoxydable |  | L = longueur en mm 0 < L ≤ 100: ± 20 µm 100 < L ≤ 500: ± 30 µm | 0.01 | .0005 |  | TLC | [5 empty] | Vis de blocage |  |  |  | 150 | 8,5 | 4 | 15 |  |  | 15,7 | 2 |  | 05.30448.jpg | 00530448_2019.eps | B&S, Brown & Sharpe, Brown and Sharpe, TESA, modèle de profondeur digital, pied à coulisse de profondeur digital, modèle de profondeur, pied à coulisse de profondeur, pied à coulisse, digital, digitaux, instrument à main, talon, talon rotatif, pied à coulisse digital, pied à coulisse électronique | Chine | CN | 7630041106572 | 90173000 | 90173000 | 12 | 1 | 1 | 0,529 | 529 | 2,368 | 2368 | Boîte | Plastique | 40,5 | 268 | 728 | Oui | Oui | Dans le produit | Pile bouton CR2032 | Non
00510371 | GORGE-PAC-V 10-160 0,05MM | Norme constructeur |  |  |  |  | mm | Pied à coulisse Rapport de mesure Déclaration de conformité |  | Pied à coulisse à vernier pour gorges intérieures, 10 ÷ 160 mm, 0,05 mm, mm | Pied à coulisse à vernier pour gorges intérieures, 10 ÷ 160 mm, 0,05 mm, mm | Pied à coulisse à vernier pour gorges intérieures, 10 ÷ 160 mm, 0,05 mm | Pied à coulisse à vernier pour gorges intérieures. Etendue de mesure: 10 ÷ 160 mm, Résolution: 0,05 mm |  | 10 ÷ 160 | [7 empty] | Acier inoxydable trempé |  | L = longueur des becs en mm 0 < L ≤ 40 : ± 50 µm | 0,05 | [8 empty] | Vis de blocage |  |  |  | 0,9 | 3 | 25 |  |  |  | 16 | 3 |  | 05.10371.jpg | 05.10371_2019.eps | B&S, Brown & Sharpe, Brown and Sharpe, TESA, modèle à vernier pour mesure de gorges intérieures, pied à coulisse à vernier pour gorges intérieures, pied à coulisse, gorge, gorges, gorge intérieure, gorges intérieures, à vernier, vernier, instrument à main | Chine | CN | 7630041105636 | 90173000 | 90173000 | 12 | 1 | 1 | 0,141 | 141 | 0,298 | 298 | Boîte | Plastique | 23 | 89 | 249 | Non
00510375 | GORGE-PAC-V 20-160 0,05MM | Norme constructeur |  |  |  |  | mm | Pied à coulisse Rapport de mesure Déclaration de conformité |  | Pied à coulisse à vernier pour gorges intérieures, 20 ÷ 160 mm, 0,05 mm, mm | Pied à coulisse à vernier pour gorges intérieures, 20 ÷ 160 mm, 0,05 mm, mm | Pied à coulisse à vernier pour gorges intérieures, 20 ÷ 160 mm, 0,05 mm | Pied à coulisse à vernier pour gorges intérieures. Etendue de mesure: 20 ÷ 160 mm, Résolution: 0,05 mm |  | 20 ÷ 160 | [7 empty] | Acier inoxydable trempé |  | L = longueur des becs en mm 0 < L ≤ 40 : ± 50 µm | 0,05 | [8 empty] | Vis de blocage |  |  |  | 2 | 5 | 40 |  |  |  | 16 | 3 |  | 05.10371.jpg | 05.10371_2019.eps | B&S, Brown & Sharpe, Brown and Sharpe, TESA, modèle à vernier pour mesure de gorges intérieures, pied à coulisse à vernier pour gorges intérieures, pied à coulisse, gorge, gorges, gorge intérieure, gorges intérieures, à vernier, vernier, instrument à main | Chine | CN | 7630041105643 | 90173000 | 90173000 | 12 | 1 | 1 | 0,145 | 145 | 0,286 | 286 | Boîte | Plastique | 23 | 89 | 249 | Non
00510383 | GORGE-PAC-V 26-200 0,02MM | Norme constructeur |  |  |  |  | mm | Pied à coulisse Rapport de mesure Déclaration de conformité |  | Pied à coulisse à vernier pour gorges intérieures, 26 ÷ 200 mm, 0,02 mm, mm | Pied à coulisse à vernier pour gorges intérieures, 26 ÷ 200 mm, 0,02 mm, mm | Pied à coulisse à vernier pour gorges intérieures, 26 ÷ 200 mm, 0,02 mm | Pied à coulisse à vernier pour gorges intérieures. Etendue de mesure: 26 ÷ 200 mm, Résolution: 0,02 mm |  | 26 ÷ 200 | [7 empty] | Acier inoxydable trempé |  | L = longueur des becs en mm 40 < L ≤ 60 : ± 80 µm 60 < L ≤ 80 : ± 100 µm 80 < L ≤ 100 : ± 120 µm | 0,02 | [8 empty] | Vis de blocage |  |  |  | 3 | 7 | 60 |  |  |  | 16 | 3 |  | 05.10371.jpg | 05.10371_2019.eps | B&S, Brown & Sharpe, Brown and Sharpe, TESA, modèle à vernier pour mesure de gorges intérieures, pied à coulisse à vernier pour gorges intérieures, pied à coulisse, gorge, gorges, gorge intérieure, gorges intérieures, à vernier, vernier, instrument à main | Chine | CN | 7630041105650 | 90173000 | 90173000 | 12 | 1 | 1 | 0,17 | 170 | 0,491 | 491 | Boîte | Plastique | 29 | 144 | 339 | Non
00510387 | GORGE-PAC-V 30-250 0,02MM | Norme constructeur |  |  |  |  | mm | Pied à coulisse Rapport de mesure Déclaration de conformité |  | Pied à coulisse à vernier pour gorges intérieures, 30 ÷ 250 mm, 0,02 mm, mm | Pied à coulisse à vernier pour gorges intérieures, 30 ÷ 250 mm, 0,02 mm, mm | Pied à coulisse à vernier pour gorges intérieures, 30 ÷ 250 mm, 0,02 mm | Pied à coulisse à vernier pour gorges intérieures. Etendue de mesure: 30 ÷ 250 mm, Résolution: 0,02 mm |  | 30 ÷ 250 | [7 empty] | Acier inoxydable trempé |  | L = longueur des becs en mm 40 < L ≤ 60 : ± 80 µm 60 < L ≤ 80 : ± 100 µm 80 < L ≤ 100 : ± 120 µm | 0,02 | [8 empty] | Vis de blocage |  |  |  | 4 | 8,5 | 80 |  |  |  | 20 | 4 |  | 05.10371.jpg | 05.10371_2019.eps | B&S, Brown & Sharpe, Brown and Sharpe, TESA, modèle à vernier pour mesure de gorges intérieures, pied à coulisse à vernier pour gorges intérieures, pied à coulisse, gorge, gorges, gorge intérieure, gorges intérieures, à vernier, vernier, instrument à main | Chine | CN | 7630041105674 | 90173000 | 90173000 | 12 | 1 | 1 | 0,341 | 341 | 1,017 | 1017 | Boîte | Plastique | 29 | 184 | 458 | Non
00510393 | GORGE-PAC-V 35-300 0,02MM | Norme constructeur |  |  |  |  | mm | Pied à coulisse Rapport de mesure Déclaration de conformité |  | Pied à coulisse à vernier pour gorges intérieures, 35 ÷ 300 mm, 0,02 mm, mm | Pied à coulisse à vernier pour gorges intérieures, 35 ÷ 300 mm, 0,02 mm, mm | Pied à coulisse à vernier pour gorges intérieures, 35 ÷ 300 mm, 0,02 mm | Pied à coulisse à vernier pour gorges intérieures. Etendue de mesure: 35 ÷ 300 mm, Résolution: 0,02 mm |  | 35 ÷ 300 | [7 empty] | Acier inoxydable trempé |  | L = longueur des becs en mm 40 < L ≤ 60 : ± 80 µm 60 < L ≤ 80 : ± 100 µm 80 < L ≤ 100 : ± 120 µm | 0,02 | [8 empty] | Vis de blocage |  |  |  | 5 | 10 | 100 |  |  |  | 20 | 4 |  | 05.10371.jpg | 05.10371_2019.eps | B&S, Brown & Sharpe, Brown and Sharpe, TESA, modèle à vernier pour mesure de gorges intérieures, pied à coulisse à vernier pour gorges intérieures, pied à coulisse, gorge, gorges, gorge intérieure, gorges intérieures, à vernier, vernier, instrument à main | Chine | CN | 7630041105681 | 90173000 | 90173000 | 12 | 1 | 1 | 0,384 | 384 | 1,064 | 1064 | Boîte | Plastique | 29 | 184 | 458 | Non
00530430 | TWIN-CAL IP67 BECSINT 250MM | ISO 13385-1:2019 | Fixe | LCD, 11 mm | Veille après 10 min Mode ABS ou DIFF Indication de batterie faible | 12'000 heures | mm / in | Pied à coulisse Pile (1x) Rapport de mesure Déclaration de conformité | DE, AT, BE, BG, CA, CN, CY, KR, HR, DK, ES, EE, US, FI, FR, GR, HU, IN, IE, IS, IT, JP, LV, LI, LT, LU, MT, NL, NO, PL, PT, CZ, RO, GB, SK, SI, SE, CH, TW, TR | Pied à coulisse d'atelier digital, à faces de mesure d'intérieure arrondies & becs d'intérieur à pointe, 250 mm | Pied à coulisse d'atelier digital, à faces de mesure d'intérieure arrondies et becs d'intérieur à pointe, 250 mm | Pied à coulisse d'atelier IP67 à faces de mesure d'intérieure arrondies et becs d'intérieur à pointe, 250 mm, 0,01 mm | Pied à coulisse d'atelier TWIN-CAL IP67 à faces de mesure d'intérieure arrondies, becs d'intérieur à pointe et envoi de données. Etendue de mesure: 250 mm, Résolution: 0,01 mm | TWIN-CAL | 0 ÷ 250 | 0 ÷ 10 |  |  | IP67 |  |  |  | Acier inoxydable |  | L = longueur en mm 0 < L ≤ 100: ± 30 µm 100 < L ≤ 250: ± 40 µm | 0.01 | .0005 |  | TLC | [5 empty] | Vis de blocage |  |  |  | 80 | 5 | 54 | 4 | 20 |  |  |  |  | 05.30430.jpg | 05.30430_2019.eps | B&S, Brown & Sharpe, Brown and Sharpe, TESA, modèle d'atelier digital, pied à coulisse d'atelier digital, pied à coulisse d'atelier, atelier, digital, digitaux, instrument à main, pied à coulisse, pied à coulisse digital, pied à coulisse électronique | Chine | CN | 7630041106404 | 90173000 | 90173000 | 12 | 1 | 1 | 0,401 | 401 | 1,104 | 1104 | Boîte | Plastique | 29 | 184 | 458 | Oui | Oui | Dans le produit | Pile bouton CR2032 | Non
00530451 | TWIN-CAL IP67 PROF 25MM | ISO 13385-2:2019 | Fixe | LCD, 11 mm | Veille après 10 min Mode ABS ou DIFF Indication de batterie faible | 12'000 heures | mm / in | Pied à coulisse Pile (1x) Rapport de mesure Déclaration de conformité | DE, AT, BE, BG, CA, CN, CY, KR, HR, DK, ES, EE, US, FI, FR, GR, HU, IN, IE, IS, IT, JP, LV, LI, LT, LU, MT, NL, NO, PL, PT, CZ, RO, GB, SK, SI, SE, CH, TW, TR | Pied à coulisse de profondeur digital, 25 mm, 0,01 mm, mm | Pied à coulisse de profondeur digital, 25 mm, 0,01 mm | Pied à coulisse de profondeur IP67 avec pointe en acier, 25 mm, 0,01 mm | Pied à coulisse de profondeur TWIN-CAL IP67 avec pointe en acier et envoi de données. Etendue de mesure: 25 mm, Résolution: 0,01 mm | TWIN-CAL | 0 ÷ 25 | 0 ÷ 1 |  |  | IP67 |  |  |  | Acier inoxydable |  | ± 30 µm | 0.01 | .0005 |  | TLC | [5 empty] | Vis de blocage |  |  |  | 50 | 7,15 | 4 | 20 | [5 empty] | 05.30451.jpg | 00530451.jpg | B&S, Brown & Sharpe, Brown and Sharpe, TESA, modèle de profondeur digital, pied à coulisse de profondeur digital, modèle de profondeur, pied à coulisse de profondeur, pied à coulisse, digital, digitaux, instrument à main, pied à coulisse digital, pied à coulisse électronique | Chine | CN | 7630041106589 | 90173000 | 90173000 | 12 | 1 | 1 | 0,2 | 200 | 0,378 | 378 | Boîte | Plastique | 45 | 105 | 215 | Oui | Oui | Dans le produit | Pile bouton CR2032 | Non
00560103 | SEMELLE AMOVIBLE 200MM | [6 empty] | Système de fixation |  | Semelle amovible, 200 mm | Semelle amovible, 200 mm, pour pied à coulisse de profondeur digital | [13 empty] | ± 0,005 mm | [6 empty] | Pour pieds à coulisse de profondeur digitaux | [6 empty] | 200 | 11,5 | 10 | [6 empty] | 00560103.jpg | 05.30103.eps | B&S, Brown & Sharpe, Brown and Sharpe, TESA, semelle amovible, semelle, pied à coulisse | Suisse | CH | 7630041106930 | 90179000 | 90179000 | 12 | 1 | 1 | 0,126 | 126 | 0,156 | 156 | Boîte | Plastique |  |  |  | Non
00560104 | SEMELLE AMOVIBLE 300MM | [6 empty] | Système de fixation |  | Semelle amovible, 300 mm | Semelle amovible, 300 mm, pour pied à coulisse de profondeur digital | [13 empty] | ± 0,005 mm | [6 empty] | Pour pieds à coulisse de profondeur digitaux | [6 empty] | 300 | 16 | 16 | [6 empty] | 00560103.jpg | 05.30103.eps | B&S, Brown & Sharpe, Brown and Sharpe, TESA, semelle amovible, semelle, pied à coulisse | Suisse | CH | 7630041106947 | 90179000 | 90179000 | 12 | 1 | 1 | 0,469 | 469 | 0,5 | 500 | Boîte | Plastique |  |  |  | Non
00560105 | SEMELLE AMOVIBLE 400MM | [6 empty] | Système de fixation |  | Semelle amovible, 400 mm | Semelle amovible, 400 mm, pour pied à coulisse de profondeur digital | [13 empty] | ± 0,005 mm | [6 empty] | Pour pieds à coulisse de profondeur digitaux | [6 empty] | 400 | 16 | 16 | [6 empty] | 00560103.jpg | 05.30103.eps | B&S, Brown & Sharpe, Brown and Sharpe, TESA, semelle amovible, semelle, pied à coulisse | Suisse | CH | 7630041106954 | 90179000 | 90179000 | 12 | 1 | 1 | 0,62 | 620 | 0,659 | 659 | Boîte | Plastique |  |  |  | Non
00560108 | SEMELLE AMOVIBLE 180MM | [6 empty] | Système de fixation |  | Semelle amovible, 180 mm | Semelle amovible, 180 mm, pour pied à coulisse de profondeur à vernier ≥ 300 mm | [13 empty] | ± 0,005 mm | [6 empty] | Pour pied à coulisse de profondeur à vernier ≥ 300 mm | [6 empty] | 180 | 8 | 17 | [6 empty] | 05.60108.jpg | 05.60108.eps | B&S, Brown & Sharpe, Brown and Sharpe, TESA, semelle amovible, semelle, pied à coulisse | Chine | CN | 7630041148275 | 90179000 | 90179000 | 12 | 1 | 1 | 0,193 | 193 | 0,204 | 204 | Etui | Cuir | 12 | 44 | 220 | Non
00560109 | SEMELLE AMOVIBLE 260MM | [6 empty] | Système de fixation |  | Semelle amovible, 260 mm | Semelle amovible, 260 mm, pour pied à coulisse de profondeur à vernier ≥ 300 mm | [13 empty] | ± 0,005 mm | [6 empty] | Pour pied à coulisse de profondeur à vernier ≥ 300 mm | [6 empty] | 260 | 8 | 17 | [6 empty] | 05.60108.jpg | 05.60108.eps | B&S, Brown & Sharpe, Brown and Sharpe, TESA, semelle amovible, semelle, pied à coulisse | Chine | CN | 7630041148282 | 90179000 | 90179000 | 12 | 1 | 1 | 0,273 | 273 | 0,292 | 292 | Etui | Cuir | 12 | 44 | 290 | Non
00560110 | SEMELLE AMOVIBLE 320MM | [6 empty] | Système de fixation |  | Semelle amovible, 320 mm | Semelle amovible, 320 mm, pour pied à coulisse de profondeur à vernier ≥ 300 mm | [13 empty] | ± 0,005 mm | [6 empty] | Pour pied à coulisse de profondeur à vernier ≥ 300 mm | [6 empty] | 320 | 8 | 17 | [6 empty] | 05.60108.jpg | 05.60108.eps | B&S, Brown & Sharpe, Brown and Sharpe, TESA, semelle amovible, semelle, pied à coulisse | Chine | CN | 7630041148299 | 90179000 | 90179000 | 12 | 1 | 1 | 0,335 | 335 | 0,359 | 359 | Etui | Cuir | 12 | 44 | 345 | Non
00560013 | BASE MESURE PROFONDEUR | [8 empty] | Base de mesure de profondeur | Base de mesure de profondeur pour pieds à coulisse universels digitaux ou à cadran de 150 mm | [10 empty] | 75 x 6 x 25,5 | Acier inoxydable trempé | [8 empty] | Pour pieds à coulisse universels digitaux ou à cadran de 150 mm |  |  | Face de mesure rectifiée |  |  |  | 75 | 6 | 25,5 | [6 empty] | 05.60013.jpg | 05.60013_1.eps | B&S, Brown & Sharpe, Brown and Sharpe, TESA, base de mesure, base, pied à coulisse | Chine | CN | 7630041106817 | 90179000 | 90179000 | 12 | 1 | 1 |  |  | 0,036 | 36 | Boîte | Plastique |  |  |  | Non
00560055 | BASE MESURE PROFONDEUR | [8 empty] | Base de mesure de profondeur | Base de mesure de profondeur | [10 empty] | 76,2 x 6,5 x 30 | Acier inoxydable trempé | [11 empty] | Face de mesure rectifiée |  |  |  | 76,2 | 6,5 | 30 | [6 empty] | 05.60055.jpg | 05.60055.eps | B&S, Brown & Sharpe, Brown and Sharpe, TESA, base de mesure, base, pied à coulisse | Chine | CN | 7630041148855 | 90179000 | 90179000 | 12 | 1 | 1 | 0,037 | 37 | 0,057 | 57 | Etui | Cuir | 13 | 57 | 102 | Non
0051610365 | LOUPE MAGNETIQUE 3X | [8 empty] | Loupe magnétique, grossissement 3x | Loupe magnétique, grossissement 3x | [23 empty] | 2 aimants permanents | [12 empty] | 05.1610365.jpg |  | B&S, Brown & Sharpe, Brown and Sharpe, TESA, loupe, loupe magnétique, pied à coulisse | Japon | JP | 7630041118506 | 90138000 | 90138080 | 12 | 1 | 1 | 0,016 | 16 | 0,016 | 16 | [5 empty] | Non
00560106 | ENTRAINEMENT TWIN-CAL 150MM | [8 empty] | Entraînement pour pieds à coulisse universels TWIN-CAL 150 mm | Entraînement pour pieds à coulisse universels TWIN-CAL 150 mm | [36 empty] | 05.60106.jpg |  | B&S, Brown & Sharpe, Brown and Sharpe, TESA, entraînement, TWIN-CAL, twin-cal, TWINCAL, twincal, pied à coulisse | Chine | CN | 7630041106961 | 90179000 | 90179000 | 12 | 1 | 1 | [9 empty] | Non